## Удор
№ п/п | Наименование работ | Ед. изм. | кол-во | стоимость ед. (руб.) |  | итого (руб.) |  | Итого общая
|  |  |  | Работа | Материал | Работа | Материал
5 | Внутренние стены и перегородки
5.6 | Устройство перегородок из блоков керамзитобетонных (без внутриквартирных перегородок с 2 по 24 эт+ с/у и короба) | м2 | 5450.33 | 350 |  | 1907615.5 | 0 | 1907615.5
5.6.1 | Камень бетонный стеновой КПР-ПР-ПС-9-50-F35-1100 по ГОСТ 33126-2014 | шт | 70854.29 |  | 37 | 0 | 2621608.73 | 2621608.73
5.6.2 | Раствор цементно-песчаный м75 | м3 | 136.2583 |  | 3900 | 0 | 531407.175 | 531407.175
5.6.3 | Композитная арматура Ф10мм L=290мм | шт | 4541.9417 |  | 5.74 | 0 | 26070.7452 | 26070.7452
| Устройство внутриквартирных перегородок со 2 по 24 эт | м2 | 2476.904 | 350 |  | 866916.4 | 0 | 866916.4
| Камень бетонный стеновой КПР-ПР-ПС-9-50-F35-1100 по ГОСТ 33126-2014 на цементно-песчаном растворе М100, F50, Пк2 ГОСТ 28013-98* | шт | 32199.752 |  | 37 | 0 | 1191390.824 | 1191390.824
| Раствор цементно-песчаный м75 | м3 | 61.9226 |  | 3900 | 0 | 241498.14 | 241498.14
| Композитная арматура Ф10мм L=290мм | шт | 2064.0867 |  | 5.74 | 0 | 11847.8575 | 11847.8575
| Кладка перегородок в МОП из керамзитобетонных блоков т. 90мм (лифтовый холл) | м2 | 528.166 | 350 |  | 184858.1 | 0 | 184858.1
| Камень бетонный стеновой КПР-ПР-ПС-9-50-F35-1100 по ГОСТ 33126-2014 | шт | 6866 |  | 37 | 0 | 254042 | 254042
| цементно-известняковом кладочном р-ре М75,Пк2 ГОСТ 28013-98* | м3 | 14.2605 |  | 3905 | 0 | 55687.1822 | 55687.1822
[5 empty] | ИТОГО | 2959390 | 4933552.6538 | 7892942.6538
1,6 млн за счет цены СКЦ

## Общая
Раздел | Наименование работ | Сметная стоимость - упр. | Себестоимость первоначальная | Себестоимость - ПТО |  | Отклонение себестоимости | Причины отклонения себестоимости
1 | Земляные работы | 1861957 | 738774 | 644704.2 | Земляные работы | -94069.8
2 | Погружение составных ж/б свай. Срубка свай | 22708288 | 20508600 | 20901595 | Погружение составных ж/б свай. Срубка свай | 392995
3 | Устройство монолитного ж/б каркаса ниже отм. 0.000 | 18430401 | 80810980.6 | 81968950.7453 | Раздел КЖ | 1157970.1453
4 | Устройство монолитного ж/б каркаса выше отм. 0.000 | 91601963
5 | Разные работы | 1980908 | 4373272 | 0 | Отсутствует | 5776106.8718 | Задвоение работ с раздела АС и других
6 | Стены наружные | 9746840 | 8621540.4055 | 29170706.2773 | Раздел АС |  | Удорожание Внутренние стены - 3,7 млн. руб. за счет СКЦ.
7 | Внутренние стены и перегородки | 19050404 | 10399787 |  |  |  | Удорожание Внутренние перегородки: удорожание стоимости - 1,4 млн. руб., неправильный расчет раствора - 0,6 млн. руб.
8 | Устройство фасада | 26363741 | 26004215.8877 | 10560723.1827 | СФТК-Ceresit, Weber - 9 654 977,61 | 685807.5197
|  |  |  | 1206056.3371 | Корзины кондиционеров НВФ
|  |  |  | 13351535 | НВФ - Половинкина | -1571708.8877 | Отсутствуют данные от Спицина
9 | Окна и витражи | 33906730 | 27700744 | 9637093 | ПВХ - Половинкина | -1092151
|  |  |  | 16971500 | СПК - Половинкина
10 | Двери | 2973776 | 7772748.07 |  | Двери - Спицин | -4487385.138
|  |  |  | 3285362.932 | Двери
11 | Кровля | 3355506 | 2675529.8771 | 3318525.0825 | Кровля | 642995.2054
12 | Отделка полов входных групп, лестниц, пандусов | 46650 | 49970 | 555205.7381 | Входные группы | 341263.7381
13 | Козырьки | 145597 | 163972
14 | Отделочные работы | 22606635 | 15661329.817 | 18366738.5605 | Отделочные работы | 2705408.7435 | Отсутствует гидроизоляция полов и утепление лестничной клетки.
15 | Прочие | 771000 | 156750 | 0 |  | -156750
16 | Лифты | 10838000 | 10396000 | 11643961.6835 | Лифты | 1247961.6835 | Удорожание лифтов (400 т.р. Обрамление)
17 | Инженерные системы | 59916000 |  |  | Инженерные системы |  | Инженерные системы - 3 382 342,56
17..1 | Отопление |  | 13812000 | 13199574.7773 | Отопление | -612425.2227
17..2 | Водоснабжение и канализация |  | 11000000 | 7783566.2873 | Водоснабжение | -1813192.9873
|  |  |  | 1403240.7254 | Канализация
17..3 | Вентиляция |  | 8640786 | 8618510.21 | Вентиляция | -22275.79
17..4 | Электроснабжение |  | 8918279 | 10454350.3 | Электроснабжение | 1536071.3
17..5 | АПС и автоматика |  | 5215528 | 2745008.14 | АПС и автоматика | -2470519.86
18 | Механизмы | 9500400 |  |  | Механизмы
18..1 | Башенный кран |  | 9500000 | 8358136.2267 | Кран башенный (без аренды плит) | -1141863.7733
18..2 | Опалубка железобетонная |  | 4550000 |  |  |  | Отсутствуют данные по опалубке
18..3 | Прочие затраты |  | 21550400
| Всего по смете | 335804796 | 299221206.6572 | 274145044.4057 |  | 1024237.7484
Дополнительные сметы
1 | Комплекс работ по вдавливанию дубляжей свай.
| Всего по смете |  |  | 0
это ссылка на таблицу
1 | Комплекс работ по вдавливанию дубляжей свай. | 284471
2 | Погружение ж/б сваи для испытания | 13380
3 | Проектирование и согласование узла учета тепловой энергии | 15000
4 | Замена кладки стен из керамзитобетонных блоков на бетонные стеновые блоки СКЦ | 3659080.62
| ИТОГО | 3971931.62

## Общая себестоимость
№ п/п | Наименование работ | Ед. изм. | кол-во | стоимость ед. (руб.) |  | итого (руб.) |  | Итого общая
|  |  |  | Работа | Материал | Работа | Материал
1 | Земляные работы | м3 | 4624.26 |  |  | 644704.2 |  | 644704.2
1.1. | Разработка котлована. | м3 | 3385.16
1.1..1 | Разработка котлована 1-й этап | м3 | 2659 | 120 |  | 319080 |  | 319080
1.1..2 | Разработка котлована 2-й этап | м3 | 726.16 | 120 |  | 87139.2 |  | 87139.2
1.2 | Ручная доработка | м3 | 105.24 | 500 |  | 52620 |  | 52620
1.3 | Обратная засыпка | м3 | 1222.16 | 150 |  | 183324 |  | 183324
1.4 | Обратная засыпка лифтовых шахт в осях 4-8/Е-Ж, 4-6/К-Л песком средней крупности без крупных включений, Купл=0,95 | м3 | 11.55 | 150 |  | 1732.5 |  | 1732.5
1.5 | Обратная засыпка лестницы Лм-1 в осях 1/Р-Н, 12/А-Д песком средней крупности без крупных включений, Купл=0,96 | м3 | 5.39 | 150 |  | 808.5 |  | 808.5
2 | Устройство свайного поля | шт | 403 |  |  | 5648045 | 15314000 | 20962045
2.1 | Разгрузка Свай | шт | 403 | 150 |  | 60450 |  | 60450
| Погружение составных ж/б свай 35*35 см, сварной стык | м | 8060 | 650 |  | 5239000 |  | 5239000
2.2 | Сваи С200.35-Св.ВП по Серии 1.011.1-10 вып.8 (С80.35-НСв-6, Свая С120.35-ВСв-6) | шт | 403 |  | 38000 |  | 15314000 | 15314000
2.3 | Антикоррозионная обработка стыка свай | шт | 403 | 515 |  | 207545 |  | 207545
2.4 | Срубка оголовков свай | шт | 403 | 350 |  | 141050 |  | 141050
3 | Устройство монолитного ж/б каркаса | м3 | 6372.6478 |  |  | 17547759.6767 | 64421191.0687 | 81968950.7453
3.1 | Устройство бетонной подготовки под монолитную фундаментную плиту | м3 | 82.6 | 1560 |  | 128856 | 0 | 128856
| Бетон В7,5 W4 F7,5 | м3 | 86.73 |  | 4300 | 0 | 372939 | 372939
3.2 | Устройство фундаментной монолитной ж/б плиты | м3 | 860.6 | 1560 |  | 1342536 | 0 | 1342536
3.2.1 | Бетон В30 W8 F200 | м3 | 903.63 |  | 5450 | 0 | 4924783.5 | 4924783.5
3.2.2 | Пластиковый фиксатор нижней арматуры | шт | 5996 |  | 13 | 0 | 77948 | 77948
3.2.3 | металл, в т.ч.: |  | 72.3898 |  |  | 0 | 0 | 0
| арматура 20А500С | тн | 58.7698 |  | 35100 | 0 | 2062819.98 | 2062819.98
| арматура 25А500С | тн | 2.8608 |  | 35800 | 0 | 102416.64 | 102416.64
| арматура 16А500С | тн | 3.5135 |  | 33500 | 0 | 117702.25 | 117702.25
| выпуски В, ВС, ВСН: |  |  |  |  | 0 | 0 | 0
| арматура 20А500С | тн | 2.6574 |  | 35100 | 0 | 93274.74 | 93274.74
| арматура 16А500С | тн | 1.4495 |  | 33500 | 0 | 48556.843 | 48556.843
| арматура 12А500С | тн | 3.0844 |  | 34400 | 0 | 106102.7202 | 106102.7202
| арматура 10А500С | тн | 0.043461 |  | 35000 | 0 | 1521.1518 | 1521.1518
| арматура 8А500С | тн | 0.00096 |  | 39400 | 0 | 37.824 | 37.824
| арматура 8А240 | тн | 0.01008 |  | 40000 | 0 | 403.2 | 403.2
3.2.4 | вязальная проволока | тн | 1.4478 |  | 53104 | 0 | 76883.8022 | 76883.8022
3.3 | Оклеечная гидроизоляция фундаментной плиты и стен подвала в 2 слоя | м2 | 528 | 60 |  | 31680 | 0 | 31680
3.3.1 | Техноэласт ЭПП (2 слоя) | м2 | 1203.84 |  | 209.96 | 0 | 252758.2464 | 252758.2464
3.3.2 | Праймер битумный | кг | 231 |  | 108.33 | 0 | 25024.23 | 25024.23
3.4 | Устройство швов бетонирования (л.31 КЖ) | пм | 159.7 | 150 |  | 23955 | 0 | 23955
3.4.1 | гидропрокладка Penebar | пм | 166.088 |  | 321 | 0 | 53314.248 | 53314.248
3.4.2 | Скоба крепежная (П-образный металлический профиль 15х25 для шнура) | шт | 160 |  | 47 | 0 | 7520 | 7520
3.4.3 | Состав Скрепа М500, b=0,2 м s=0,01 | кг | 57.492 |  | 56 | 0 | 3219.552 | 3219.552
3.4.3 | Техноэласт ЭПП b=0,2 м | м2 | 36.42 |  |  | 0 | 0 | 0
3.5 | Устройство монолитной ж/б наружней стены подвала | м3 | 57.8 | 2900 |  | 167620 | 0 | 167620
3.5.1 | Бетон В30 W8 F200 | м3 | 60.69 |  | 5450 | 0 | 330760.5 | 330760.5
3.5.2 | Труба 57*3 L=250мм | шт. | 2 |  | 44700 | 0 | 89400 | 89400
3.5.3 | металл, в т.ч.: | тн | 10.1792 |  |  | 0 | 0 | 0
| Арматура Ф16А500С | тн | 2.35 |  | 33500 | 0 | 78724.464 | 78724.464
| Арматура Ф12 А500С | тн | 7.2187 |  | 34400 | 0 | 248324.7936 | 248324.7936
| Арматура Ф8 А500С | тн | 0.24565 |  | 39400 | 0 | 9678.5312 | 9678.5312
| Арматура Ф8 А240 | тн | 0.36483 |  | 40000 | 0 | 14593.28 | 14593.28
3.5.4 | вязальная проволока | тн | 0.20358 |  | 53104 | 0 | 10811.1332 | 10811.1332
3.6 | Утепление стен подвала | м2 | 250.3333 | 200 |  | 50066.6667 | 0 | 50066.6667
| Экструдированный пенополистерол | м3 | 25.7843 |  | 4700 | 0 | 121186.3667 | 121186.3667
| Клей пена Технониколь | шт | 60 |  | 305 | 0 | 18300 | 18300
3.7 | Устройство монолитных стен лифтовой шахты в осях 4-8/Е-Ж на отм. -2,520 (Лш-2) | м3 | 16.3578 | 2700 |  | 44166.06 | 0 | 44166.06
3.7.1 | Бетон кл. B30 F200 W8 | м3 | 10.7205 |  | 5450 | 0 | 58426.725 | 58426.725
3.7.2 | металл, в т.ч.: | тн | 1.1264 |  |  | 0 | 0 | 0
| Арматура Ф16 А500С | тн | 0.19916 |  | 33500 | 0 | 6671.7206 | 6671.7206
| Арматура Ф12 А500С | тн | 0.37774 |  | 34400 | 0 | 12994.1924 | 12994.1924
| Арматура Ф8 А500С | тн | 0.23356 |  | 39400 | 0 | 9202.4393 | 9202.4393
| Арматура Ф8 А240 | тн | 0.051958 |  | 40000 | 0 | 2078.3194 | 2078.3194
| Арматура ф10 А500С | тн | 0.19412 |  | 35000 | 0 | 6794.3221 | 6794.3221
| сталь полосовая t= 6мм | тн | 0.014976 |  | 46300 | 0 | 693.3888 | 693.3888
| сталь полосовая t=8мм | тн | 0.054912 |  | 46300 | 0 | 2542.4256 | 2542.4256
3.7.3 | вязальная проволока | тн | 0.022529 |  | 53104 | 0 | 1196.3566 | 1196.3566
3.8 | Устройство монолитных стен лифтовой шахты в осях 4-6/К-Л на отм. -2,520 | м3 | 5.62 | 2700 |  | 15174 | 0 | 15174
3.8.1 | Бетон кл. B30 F200 W8 | м3 | 5.901 |  | 5450 | 0 | 32160.45 | 32160.45
3.8.2 | металл, в т.ч.: | тн | 0.6323 |  |  | 0 | 0 | 0
| Арматура Ф16 А500С | тн | 0.11949 |  | 33500 | 0 | 4003.0324 | 4003.0324
| Арматура Ф12 А500С | тн | 0.21618 |  | 34400 | 0 | 7436.5081 | 7436.5081
| Арматура Ф8 А500С | тн | 0.14523 |  | 39400 | 0 | 5721.905 | 5721.905
| Арматура Ф8 А240 | тн | 0.023186 |  | 40000 | 0 | 927.4221 | 927.4221
| Арматура ф10 А500С | тн | 0.09327 |  | 35000 | 0 | 3264.4612 | 3264.4612
| сталь полосовая t= 6мм | тн | 0.007488 |  | 46300 | 0 | 346.6944 | 346.6944
| сталь полосовая t=8мм | тн | 0.027456 |  | 46300 | 0 | 1271.2128 | 1271.2128
3.8.3 | вязальная проволока | тн | 0.012646 |  | 53104 | 0 | 671.5499 | 671.5499
3.9 | Устройство монолитных стен лестничной клетки на отм. -2,520 в осях 4-6/М-П | м3 | 7.78 | 2700 |  | 21006 | 0 | 21006
3.9.1 | Бетон кл. B30 F200 W8 | м3 | 8.169 |  | 5450 | 0 | 44521.05 | 44521.05
3.9.2 | металл, в т.ч.: | тн | 0.6041 |  |  | 0 | 0 | 0
| Арматура 16А500С | тн | 0.11949 |  | 33500 | 0 | 4003.0324 | 4003.0324
| Арматура 12А500С | тн | 0.25214 |  | 34400 | 0 | 8673.5964 | 8673.5964
| Арматура 8А500С | тн | 0.18092 |  | 39400 | 0 | 7128.103 | 7128.103
| Арматура 8А240 | тн | 0.051555 |  | 40000 | 0 | 2062.216 | 2062.216
3.9.3 | вязальная проволока | тн | 0.012082 |  | 53104 | 0 | 641.6075 | 641.6075
3.10 | Плита перекрытия на отм. -0,120 | м3 | 142.4 | 2700 |  | 384480 | 0 | 384480
3.10.1 | Бетон кл. B25 F100 W6 | м3 | 149.52 |  | 5300 | 0 | 792456 | 792456
3.10.2 | Нижнее армирование |  |  |  |  | 0 | 0 | 0
| Арматура ф10 А500С | тн | 5.2128 |  | 3500 | 0 | 18244.772 | 18244.772
| Арматура ф12 А500С | тн | 0.019552 |  | 34400 | 0 | 672.5888 | 672.5888
| Арматура ф16 А500С | тн | 0.034736 |  | 33500 | 0 | 1163.656 | 1163.656
| Арматура ф8 А240 | тн | 0.59103 |  | 40000 | 0 | 23641.28 | 23641.28
| вязальная проволока | тн | 0.11716 |  | 53104 | 0 | 6221.7836 | 6221.7836
3.10.3 | Верхнее армирование |  |  |  |  | 0 | 0 | 0
| Арматура ф10 А500С | тн | 6.3226 |  | 35000 | 0 | 221290.16 | 221290.16
| Арматура ф20 А500С | тн | 0.05512 |  | 35100 | 0 | 1934.712 | 1934.712
| Арматура ф16 А500С | тн | 0.19365 |  | 33500 | 0 | 6487.208 | 6487.208
| Арматура ф12 А500С | тн | 0.019552 |  | 34400 | 0 | 672.5888 | 672.5888
| Арматура ф8 А240 | тн | 0.03224 |  | 40000 | 0 | 1289.6 | 1289.6
| вязальная проволока | тн | 0.13246 |  | 53104 | 0 | 7034.3003 | 7034.3003
3.10.4 | Зд1 | шт | 38 |  |  | 0 | 0 | 0
| Арматура Ф8 А500С | тн | 0.009006 |  | 39400 | 0 | 354.8364 | 354.8364
| Лист 6х100 L=100 | тн | 0.017898 |  | 46300 | 0 | 828.6774 | 828.6774
3.10.5 | Гильзы |  |  |  |  | 0 | 0 | 0
| труба 159х4,0 L=220 по ГОСТ 10704-91 | тн | 0.09386 |  | 45950 | 0 | 4312.867 | 4312.867
| труба 108х3,5 L=220 ГОСТ 10704-91 | тн | 0.01309 |  | 45950 | 0 | 601.4855 | 601.4855
3.10.6 | Фиксатор П-1 |  |  |  |  | 0 | 0 | 0
| Арматура ф8 А240 | тн | 0.30826 |  | 40000 | 0 | 12330.24 | 12330.24
3.10.7 | Балки Б-1 - 5шт, Б-2 - 6шт. |  |  |  |  | 0 | 0 | 0
| Арматура ф20 А500С | тн | 0.05512 |  | 35100 | 0 | 1934.712 | 1934.712
| Арматура ф16 А500С | тн | 0.044928 |  | 33500 | 0 | 1505.088 | 1505.088
| Арматура ф10 А500С | тн | 0.029952 |  | 35000 | 0 | 1048.32 | 1048.32
| Арматура ф8 А240 | тн | 0.01456 |  | 40000 | 0 | 582.4 | 582.4
3.10.8 | Термовкладыши |  |  |  |  | 0 | 0 | 0
| пенополистерол Пеноплекс | м3 | 0.3974 |  | 4200 | 0 | 1669.08 | 1669.08
3.11 | Устройство монолитной лестницы Лм-1 входов в подвал в осях 1/Р-Н, 12/А-Д | м3 | 2.68 | 2700 |  | 7236 | 0 | 7236
3.11.1 | Бетон В30 F200 W8 | м3 | 2.814 |  | 5450 | 0 | 15336.3 | 15336.3
3.11.2 | металл, в т.ч.: | тн | 0.26166 |  |  | 0 | 0 | 0
| Арматура 12 А500С | тн | 0.13416 |  | 34400 | 0 | 4615.104 | 4615.104
| Арматура 8 А500С | тн | 0.1275 |  | 39400 | 0 | 5023.6576 | 5023.6576
| вязальная проволока | тн | 0.0052333 |  | 53104 | 0 | 277.9081 | 277.9081
3.11.3 | Клеевой анкер Hilti HIT-MM PLUS | мл | 246 |  | 2333.33 | 0 | 573999.18 | 573999.18
3.12 | Устройство наружных монолитных стен с отм. -0.120 до отм. +73.980 | м3 | 307.03 | 2900 |  | 890387 | 0 | 890387
3.12.1 | БетонВ30, F200, W8 | м3 | 9.03 |  | 5450 | 0 | 49213.5 | 49213.5
3.12.2 | БетонВ30, F200, W6 | м3 | 64.3545 |  | 5400 | 0 | 347514.3 | 347514.3
3.12.3 | БетонВ25, F100, W6 | м3 | 248.997 |  | 5300 | 0 | 1319684.1 | 1319684.1
3.12.4 | металл, в т.ч.: | тн | 38.7074 |  |  | 0 | 0 | 0
| Арматура 20 А500С | тн | 5.081 |  | 33200 | 0 | 168689.9968 | 168689.9968
| Арматура 16 А500С | тн | 10.9924 |  | 33500 | 0 | 368244.864 | 368244.864
| Арматура 12 А500С | тн | 11.524 |  | 34400 | 0 | 396426.7008 | 396426.7008
| Арматура 8 А500С | тн | 8.4822 |  | 39400 | 0 | 334200.256 | 334200.256
| Арматура 8 А240 | тн | 1.2198 |  | 40000 | 0 | 48792.64 | 48792.64
| Сетка кладочная 5 Вр-1 | тн | 1.408 |  | 78272.48 | 0 | 110203.8948 | 110203.8948
| вязальная проволока | тн | 0.77415 |  | 53104 | 0 | 41110.4064 | 41110.4064
3.13 | Устройство внутренних монолитных стен с отм. -0.120 до отм. +73.980 | м3 | 987.1 | 2900 |  | 2862590 | 0 | 2862590
3.13.1 | БетонВ30, F200, W8 | м3 | 16.359 |  | 5450 | 0 | 89156.55 | 89156.55
3.13.2 | БетонВ30, F200, W6 | м3 | 269.367 |  | 5400 | 0 | 1454581.8 | 1454581.8
3.13.3 | БетонВ25, F100, W6 | м3 | 747.18 |  | 5300 | 0 | 3960054 | 3960054
3.13.4 | металл, в т.ч.: | тн | 124.5388 |  |  | 0 | 0 | 0
| Арматура 20 А500С | тн | 14.842 |  | 35100 | 0 | 520955.8848 | 520955.8848
| Арматура 16 А500С | тн | 30.514 |  | 33500 | 0 | 1022219.536 | 1022219.536
| Арматура 12 А500С | тн | 41.1403 |  | 34400 | 0 | 1415227.008 | 1415227.008
| Арматура 8 А500С | тн | 28.6543 |  | 39400 | 0 | 1128978.9472 | 1128978.9472
| Арматура 8 А240 | тн | 5.7117 |  | 40000 | 0 | 228467.2 | 228467.2
| сетка кладочная 5 Вр-1 | тн | 3.6764 |  | 78272.48 | 0 | 287760.9455 | 287760.9455
| вязальная проволока | тн | 2.4908 |  | 53104 | 0 | 132270.1177 | 132270.1177
| Арматура ф25А240С (для геотехнического мониторинга на отм.-0,12) | тн | 0.023 |  | 35800 | 0 | 823.4 | 823.4
3.14 | Устройство монолитных перекрытий из бетона с отм.+2.920 до отм. +73.980 | м3 | 3317.6 | 2800 |  | 9289280 | 0 | 9289280
3.14.1 | БетонВ25, F100, W6 | м3 | 3483.48 |  | 5200 | 0 | 18114096 | 18114096
3.14.2 | Нижнее армирование |  |  |  |  | 0 | 0 | 0
| Арматура ф10 А500С | тн | 132.2415 |  | 35100 | 0 | 4641677.0712 | 4641677.0712
| Арматура ф12 А500С | тн | 1.1249 |  | 34400 | 0 | 38695.3216 | 38695.3216
| Арматура ф16 А500С | тн | 6.2266 |  | 33500 | 0 | 208590.564 | 208590.564
| Арматура ф20 А500С | тн | 0.036608 |  | 35100 | 0 | 1284.9408 | 1284.9408
| Арматура ф8 А240 | тн | 13.3305 |  | 40000 | 0 | 533220.48 | 533220.48
| Арматура ф25 А240 | тн | 0.35693 |  | 35800 | 0 | 12778.0224 | 12778.0224
| вязальная проволока | тн | 3.0663 |  | 53104 | 0 | 162834.9279 | 162834.9279
3.14.3 | Верхнее армирование |  |  |  |  | 0 | 0 | 0
| Арматура ф10 А500С | тн | 185.3329 |  | 35100 | 0 | 6505184.3688 | 6505184.3688
| Арматура ф20 А500С | тн | 12.8719 |  | 35100 | 0 | 451802.7072 | 451802.7072
| Арматура ф16 А500С | тн | 3.4773 |  | 33500 | 0 | 116491.024 | 116491.024
| Арматура ф12 А500С | тн | 1.1143 |  | 34400 | 0 | 38330.4064 | 38330.4064
| Арматура ф8 А240 | тн | 1.6434 |  | 40000 | 0 | 65736.32 | 65736.32
| вязальная проволока | тн | 4.0888 |  | 53104 | 0 | 217131.3888 | 217131.3888
3.14.4 | Зд1 | шт | 1664 |  |  | 0 | 0 | 0
| Арматура 8 А500С | тн | 0.39936 |  | 39400 | 0 | 15734.784 | 15734.784
| Лист 6х100 L=100 | тн | 0.13312 |  | 46300 | 0 | 6163.456 | 6163.456
3.14.5 | Зд2 | шт | 56 |  |  | 0 | 0 | 0
| Арматура 8 А500С | тн | 0.013328 |  | 39400 | 0 | 525.1232 | 525.1232
| Лист 6х100 L=200 | тн | 0.008792 |  | 46300 | 0 | 407.0696 | 407.0696
3.14.6 | Зд3 | шт | 64 |  |  | 0 | 0 | 0
| Арматура 12 А500С | тн | 0.068096 |  | 34400 | 0 | 2342.5024 | 2342.5024
| Лист 8х150 L=400 | тн | 0.030144 |  | 43000 | 0 | 1296.192 | 1296.192
3.14.7 | Гильзы |  |  |  |  | 0 | 0 | 0
| труба 159х4,0 L=220 по ГОСТ 10704-91 | тн | 1.2996 |  | 49067.5 | 0 | 63768.123 | 63768.123
| труба 108х3,5 L=220 ГОСТ 10704-91 | тн | 0.31416 |  | 49067.5 | 0 | 15415.0458 | 15415.0458
3.14.8 | Фиксатор П-2 |  |  |  |  | 0 | 0 | 0
| Арматура ф8 А240 | тн | 14.5818 |  | 40000 | 0 | 583273.6 | 583273.6
3.14.9 | Термовкладыши |  |  |  |  | 0 | 0 | 0
| пенополистерол Пеноплекс | м3 | 20.1315 |  | 4200 | 0 | 84552.3 | 84552.3
3.14.10 | Балка Б1 | шт | 456 |  |  | 0 | 0 | 0
| Арматура ф20 А500С | тн | 5.0269 |  | 35100 | 0 | 176445.7344 | 176445.7344
| Арматура ф10 А500С | тн | 1.3279 |  | 35100 | 0 | 46608.3072 | 46608.3072
| Арматура ф8 А240 | тн | 0.61651 |  | 40000 | 0 | 24660.48 | 24660.48
3.14.11 | Балка Б1.1 | шт | 336 |  |  | 0 | 0 | 0
| Арматура ф20 А500С | тн | 3.7041 |  | 35100 | 0 | 130012.6464 | 130012.6464
| Арматура ф10 А500С | тн | 0.97843 |  | 35100 | 0 | 34342.9632 | 34342.9632
| Арматура ф8 А240 | тн | 0.45427 |  | 40000 | 0 | 18170.88 | 18170.88
3.14.12 | Балка Б1.2 | шт | 192 |  |  | 0 | 0 | 0
| Арматура ф20 А500С | тн | 2.2364 |  | 35100 | 0 | 78498.2016 | 78498.2016
| Арматура ф10 А500С | тн | 0.59904 |  | 35100 | 0 | 21026.304 | 21026.304
| Арматура ф8 А240 | тн | 0.25958 |  | 40000 | 0 | 10383.36 | 10383.36
3.14.12 | Балка Б1.3 | шт | 149 |  |  | 0 | 0 | 0
| Арматура ф20 А500С | тн | 1.8905 |  | 35100 | 0 | 66356.9712 | 66356.9712
| Арматура ф10 А500С | тн | 0.49587 |  | 35100 | 0 | 17405.1072 | 17405.1072
| Арматура ф8 А240 | тн | 0.20145 |  | 40000 | 0 | 8057.92 | 8057.92
3.15 | Устройство монолитных стен лифтового узла в осях 4-8/Е-Ж с отм. -0.120 до отм. +71,920 | м3 | 235.66 | 2700 |  | 636282 | 0 | 636282
3.15.1 | БетонВ30, F200, W8 | м3 | 50.2215 |  | 5450 | 0 | 273707.175 | 273707.175
3.15.2 | БетонВ25, F100, W6 | м3 | 197.2215 |  | 5300 | 0 | 1045273.95 | 1045273.95
3.15.3 | металл, в т.ч.: | тн | 26.1201 |  |  | 0 | 0 | 0
| Арматура 16 А500С | тн | 6.7309 |  | 33500 | 0 | 225484.48 | 225484.48
| Арматура 12 А500С | тн | 11.1916 |  | 34400 | 0 | 384992.6912 | 384992.6912
| Арматура 8 А500С | тн | 6.2799 |  | 39400 | 0 | 247429.4784 | 247429.4784
| Арматура 8 А240 | тн | 1.9177 |  | 40000 | 0 | 76706.24 | 76706.24
| вязальная проволока | тн | 0.5224 |  | 53104 | 0 | 27741.657 | 27741.657
3.16 | Устройство монолитных стен лифтовой шахты в осях 4-6/К-Л с отм. -0.120 до отм. +71,920 | м3 | 132.22 | 2700 |  | 356994 | 0 | 356994
3.16.1 | БетонВ30, F200, W8 | м3 | 28.161 |  | 5450 | 0 | 153477.45 | 153477.45
3.16.2 | БетонВ25, F100, W6 | м3 | 110.67 |  | 5300 | 0 | 586551 | 586551
3.16.3 | металл, в т.ч.: | тн | 15.3472 |  |  | 0 | 0 | 0
| Арматура 16 А500С | тн | 4.0552 |  | 33500 | 0 | 135848.128 | 135848.128
| Арматура 12 А500С | тн | 6.4066 |  | 34400 | 0 | 220387.3152 | 220387.3152
| Арматура 8 А500С | тн | 3.8184 |  | 39400 | 0 | 150443.384 | 150443.384
| Арматура 8 А240 | тн | 1.067 |  | 40000 | 0 | 42681.6 | 42681.6
| вязальная проволока | тн | 0.30694 |  | 53104 | 0 | 16299.9287 | 16299.9287
3.17 | Устройство монолитных стен лестницы в осях 4-6/М-П с отм. -0.120 до отм. +71,920 | м3 | 244.37 | 2700 |  | 659799 | 0 | 659799
3.17.1 | БетонВ30, F200, W8 | м3 | 239.715 |  | 5450 | 0 | 1306446.75 | 1306446.75
3.17.2 | БетонВ25, F100, W6 | м3 | 16.8735 |  | 5300 | 0 | 89429.55 | 89429.55
3.17.3 | металл, в т.ч.: | тн | 23.2353 |  |  | 0 | 0 | 0
| Арматура 16 А500С | тн | 2.9461 |  | 33500 | 0 | 98694.752 | 98694.752
| Арматура 12 А500С | тн | 12.9584 |  | 34400 | 0 | 445768.96 | 445768.96
| Арматура 8 А500С | тн | 5.7868 |  | 39400 | 0 | 227998.6592 | 227998.6592
| Арматура 8 А240 | тн | 1.544 |  | 40000 | 0 | 61759.36 | 61759.36
| вязальная проволока | тн | 0.46471 |  | 53104 | 0 | 24677.7092 | 24677.7092
3.18 | Устройство монолитных ж/б лестничных площадок из бетона в осях 4-6/М-П | м3 | 20.51 | 2700 |  | 55377 | 0 | 55377
3.18.1 | БетонВ25, F100, W6 | м3 | 21.3304 |  | 5300 | 0 | 113051.12 | 113051.12
3.18.2 | металл, в т.ч.: | тн | 2.7456 |  |  | 0 | 0 | 0
| Арматура 16 А500С | тн | 0.7956 |  | 33500 | 0 | 26652.6 | 26652.6
| Арматура 10 А500С | тн | 1.8626 |  | 35100 | 0 | 65378.664 | 65378.664
| Арматура 8 А240 | тн | 0.16422 |  | 40000 | 0 | 6568.64 | 6568.64
| вязальная проволока | тн | 0.054912 |  | 53104 | 0 | 2916.0468 | 2916.0468
3.19 | Изготовление сеток, каркаса колонн и плит перекрытий |  |  |  |  | 0 | 0 | 0
3.19.1 | Изготовление каркаса плит перекрытий КР1 | шт | 902 | 15 |  | 13530 | 0 | 13530
3.19.2 | Изготовление каркаса плит перекрытий КР2 | шт | 18507 | 15 |  | 277605 | 0 | 277605
3.19.3 | Изготовление каркаса колонн объемных l=1000,1200,1500,1800,2000,3000,3500мм | шт | 1274 | 50 |  | 63700 | 0 | 63700
3.19.4 | Изготовление сеток колонн С1 | шт | 18 | 15 |  | 270 | 0 | 270
3.19.5 | Изготовление сеток колонн С2 | шт | 1200 | 15 |  | 18000 | 0 | 18000
3.19.6 | Изготовление сеток колонн С3 | шт | 51 | 15 |  | 765 | 0 | 765
Устройство монолитного ж/б каркаса выше отм. 0.000
3.20 | Устройство лестничных маршей ИМЛ 30.12.15-4 | шт | 49 | 1100 |  | 53900 | 0 | 53900
3.20.1 | Лестничный марш ИМЛ 30.12.15-5 | шт | 49 |  | 15850 | 0 | 776650 | 776650
3.20.2 | Уголок 50х5 (Упор У-1) | тн | 0.0047008 |  | 44100 | 0 | 207.3053 | 207.3053
3.20.3 | Клиновой анкер Ø12мм | шт | 2 |  | 27.96 | 0 | 55.92 | 55.92
3.20.4 | Ограждение лестничных маршей h=0,9 м (ГОСТ 25772-83) | тн | 2.5 | 25000 | 45000 | 62500 | 112500 | 175000
Устройство входных групп
3.21 | Устройство входной группы в осях 1/М-Н, 1/В-Д, 12/М-Н, 12/Д-Л, А/2-11 | м3 | 27.7 |  |  | 0 | 0 | 0
3.21.1 | Опорные стены | м3 | 11.62 |  |  | 0 | 0 | 0
| БетонВ30 F200 W8 | м3 | 12.201 | 2700 | 5450 | 32942.7 | 66495.45 | 99438.15
| металл, в т.ч.: | тн | 1.3127 |  |  | 0 | 0 | 0
| Арматура 12 А500С | тн | 1.2809 |  | 34400 | 0 | 44064.5837 | 44064.5837
| Арматура 8 А240 | тн | 0.03173 |  | 40000 | 0 | 1269.216 | 1269.216
| вязальная проволока | тн | 0.026254 |  | 53104 | 0 | 1394.1686 | 1394.1686
3.21.2 | Площадка | м3 | 16.08 |  |  | 0 | 0 | 0
| БетонВ30 F200 W8 | м3 | 12.2745 | 2700 | 5450 | 33141.15 | 66896.025 | 100037.175
| БетонВ7,5 F50 W4 | м3 | 4.6095 | 1200 | 4300 | 5531.4 | 19820.85 | 25352.25
| металл, в т.ч.: | тн | 1.6348 |  |  | 0 | 0 | 0
| Арматура 12 А500С | тн | 1.5957 |  | 34400 | 0 | 54892.5478 | 54892.5478
| Арматура 8 А240 (Фиксатор П-1) | тн | 0.039125 |  | 40000 | 0 | 1564.992 | 1564.992
| вязальная проволока | тн | 0.032697 |  | 53104 | 0 | 1736.3292 | 1736.3292
3.21.3 | Утеплитель - экструдированный пенополистерол | м3 | 0.91939 |  | 4200 | 0 | 3861.4401 | 3861.4401
3.21.4 | Оклеечная гидроизоляция Технониколь ЭПП | м2 | 99.736 |  | 209.96 | 0 | 20940.5706 | 20940.5706
3.22 | Устройство входной группы в осях 1/Л-Ж | м3 | 7.22 |  |  | 0 | 0 | 0
3.22.1 | Опорные стены | м3 | 2.82 |  |  | 0 | 0 | 0
| БетонВ30 F200 W8 | м3 | 2.961 | 2700 | 5450 | 7994.7 | 16137.45 | 24132.15
| металл, в т.ч.: | тн | 0.41533 |  |  | 0 | 0 | 0
| Арматура 12 А500С | тн | 0.40479 |  | 34400 | 0 | 13924.7347 | 13924.7347
| Арматура 8 А240 | тн | 0.010546 |  | 40000 | 0 | 421.824 | 421.824
| вязальная проволока | тн | 0.0083067 |  | 53104 | 0 | 441.1184 | 441.1184
3.22.2 | Площадка | м3 | 4.4 |  |  | 0 | 0 | 0
| БетонВ30 F200 W8 | м3 | 3.234 | 2700 | 5450 | 8731.8 | 17625.3 | 26357.1
| БетонВ7,5 F50 W4 | м3 | 1.386 | 1200 | 4300 | 1663.2 | 5959.8 | 7623
| металл, в т.ч.: | тн | 0.39605 |  |  | 0 | 0 | 0
| Арматура 12 А500С | тн | 0.38515 |  | 34400 | 0 | 13249.2838 | 13249.2838
| Арматура 8 А240 (Фиксатор П-2) | тн | 0.010899 |  | 40000 | 0 | 435.968 | 435.968
| вязальная проволока | тн | 0.0079211 |  | 53104 | 0 | 420.6398 | 420.6398
3.22.3 | Утеплитель - экструдированный пенополистерол | м3 | 0.14076 |  | 4200 | 0 | 591.1826 | 591.1826
3.22.4 | Оклеечная гидроизоляция Технониколь ЭПП | м2 | 35.36 |  | 209.96 | 0 | 7424.1856 | 7424.1856
4 | Стены наружные | м3 | 1045.107 |  |  | 3737877.3175 | 6659757.884 | 10397635.2015
4.1 | Кладка наружных стен толщ.250мм | м3 | 837.7125 | 1650 |  | 1382225.625 | 0 | 1382225.625
| Цементно-песчаная стяжка М75 | м3 | 0.096 |  | 3900 | 0 | 374.4 | 374.4
4.1.1 | Блоки из ячеистых бетонов по ГОСТ 31360-2007 | м3 | 846.0896 |  | 3100 | 0 | 2622877.8375 | 2622877.8375
4.1.2 | клей для газобетона Seneco GS39, 25кг | меш | 54 |  | 240 | 0 | 12960 | 12960
4.1.3 | Труба Ду 108х3,5 по ГОСТ 10705-91 L=250 | тн | 0.00425 |  | 45950 | 0 | 195.2875 | 195.2875
4.1.4 | Армирование кладки : |  |  |  |  | 0 | 0 | 0
| Арматура 8 А500С | тн | 3.5471 |  | 40000 | 0 | 141883.872 | 141883.872
| Композитная арматура Ø10 | тн | 0.35652 |  | 37500 | 0 | 13369.59 | 13369.59
| Арматура 12 А500С | тн | 4.2685 |  | 34400 | 0 | 146836.8678 | 146836.8678
| Закладнаая деталь ГС-1 | шт | 5344 |  | 10 | 0 | 53440 | 53440
4.1.5 | Закладные детали: | шт | 1252 | 123 |  | 153996 | 0 | 153996
| Пластина 6х100х200 | тн | 3.3094 |  | 45790 | 0 | 151537.9297 | 151537.9297
| Арматура д.10 А500 | тн | 1.686 |  | 35000 | 0 | 59008.3725 | 59008.3725
| Краска Цинол | кг | 73 |  | 84.43 | 0 | 6163.39 | 6163.39
| Растворитель Сольвент | л | 3.59 |  | 97.6 | 0 | 350.384 | 350.384
4.1.6 | Перемычки металлические для наружных стен | шт | 700 | 160 |  | 112000 | 0 | 112000
| Уголок 75х5 | тн | 16.2194 |  | 48280.01 | 0 | 783071.3941 | 783071.3941
| Клин анкер WAM 8х80мм (50 шт) | шт | 1046 |  | 4.96 | 0 | 5188.16 | 5188.16
| Грунтовка ГФ-021 | кг | 78.5018 |  | 65 | 0 | 5102.6141 | 5102.6141
| Эмаль ПФ-115 | кг | 69.7433 |  | 88.45 | 0 | 6168.7945 | 6168.7945
| Заделка внутренних швов наружной кладки | п.м. | 6968 | 150 |  | 1045200 | 0 | 1045200
4.1.7 | Вилатерм Ø30 | п.м. | 3243 |  | 6 | 0 | 19458 | 19458
| Вилатерм Ø50 | п.м. | 3725 |  | 23.77 | 0 | 88543.25 | 88543.25
| Пена монтажная 890 г | шт | 250 |  | 174 | 0 | 43500 | 43500
| Ursa р=30 кг/м3 150 мм | м3 | 11.6748 |  | 1365 | 0 | 15936.102 | 15936.102
4.2 | Устройство ограждений балконов и лоджий | м2 | 1125.527 |  |  | 0 | 0 | 0
4.2.1 | Кладка ограждений из силикатного кирпича | м2 | 1125.527 | 450 |  | 506487.15 | 0 | 506487.15
| Кирпич силикатный | шт | 56726.5608 |  | 10.3 | 0 | 584283.5762 | 584283.5762
| Раствор | м3 | 25.8871 |  | 3900 | 0 | 100959.7719 | 100959.7719
| Проволока 4 Вр1 | тн | 1.6604 |  | 41965 | 0 | 69677.0074 | 69677.0074
4.2.2 | Металлическое усиление ограждений | тн | 11.1248 | 25000 |  | 278118.88 | 0 | 278118.88
| Уголок 50х3 | тн | 2.166 |  | 44100 | 0 | 95520.4942 | 95520.4942
| Пластина 6х160х70 | тн | 0.1152 |  | 40400 | 0 | 4654.1123 | 4654.1123
| Пластина 6х195х70 | тн | 0.015309 |  | 40400 | 0 | 618.4755 | 618.4755
| Пластина 4х290х60 | тн | 0.013156 |  | 54600 | 0 | 718.3176 | 718.3176
| Пластина 4х50х130 | тн | 0.009568 |  | 54600 | 0 | 522.4128 | 522.4128
| Пластина 4х50х140 | тн | 0.010754 |  | 54600 | 0 | 587.1466 | 587.1466
4.2.3 | Стойки Ст-1 | шт | 1481 |  | 0 | 0 | 0 | 0
| металл, в т.ч.: | тн | 8.7948 |  | 0 | 0 | 0 | 0
| Профиль 40х4 | тн | 8.3635 |  | 46000 | 0 | 384721.1472 | 384721.1472
| Пластина 6х70х70 | тн | 0.35426 |  | 40400 | 0 | 14311.9101 | 14311.9101
| Пластина 4х40х4 | тн | 0.077012 |  | 54600 | 0 | 4204.8552 | 4204.8552
4.2.4 | Анкер-шпилька Hilti HST3-R М8х95 | шт | 370 |  | 75 | 0 | 27750 | 27750
4.2.5 | Анкер для газобетона Hilti HPD М10 | шт | 140 |  | 14.15 | 0 | 1981 | 1981
4.3 | Металлическое ограждение незадымляемых балконов (ОГ-1) | шт | 24 | 25000 |  | 89356.8 | 0 | 89356.8
4.3.1 | Металл, вт.ч.: | тн | 3.5743 |  |  | 0 | 0 | 0
| Профиль 40х4 | тн | 0.99241 |  | 46000 | 0 | 45650.8416 | 45650.8416
| Профиль 60х40х4 | тн | 0.58082 |  | 47200 | 0 | 27414.6662 | 27414.6662
| Профиль 30х4 | тн | 0.29702 |  | 48700 | 0 | 14465.0688 | 14465.0688
| Пластина 6х70х70 | тн | 0.045926 |  | 40400 | 0 | 1855.4266 | 1855.4266
| Квадрат 15х15 | тн | 1.6162 |  | 56300 | 0 | 90989.808 | 90989.808
| Пластина 6х100х120 | тн | 0.028454 |  | 40400 | 0 | 1149.5578 | 1149.5578
| Арматура 10 А500С | тн | 0.013478 |  | 35000 | 0 | 471.744 | 471.744
4.3.2 | Грунт-эмаль "Короед" 7035 светло-серый | кг | 29.2032 |  | 385.71 | 0 | 11263.9663 | 11263.9663
4.3.4 | Анкер-шпилька Hilti HST3-R М8х95 | шт | 96 |  | 75 | 0 | 7200 | 7200
4.3.5 | Электроды | тн | 0.081493 |  | 142000 | 0 | 11572.063 | 11572.063
4.4 | Кладка парапета из силикатного кирпича | м3 | 41.42 | 1700 |  | 70414 | 0 | 70414
4.4.1 | Кирпич СУРПо-М150/F35/2,0 по ГОСТ 379-2015 | шт | 16319.48 |  | 10.6 | 0 | 172986.488 | 172986.488
4.4.2 | Цементно-известковый раствор М100, F50,Пк3 ГОСТ 28013-98 | м3 | 9.1538 |  | 3900 | 0 | 35699.898 | 35699.898
4.4.4 | Сетка 3Вр-1 с ячейками 50х50 | тн | 148.615 |  | 100 | 0 | 14861.496 | 14861.496
4.4.5 | Сетка 5Вр-1 с ячейками 50х50 | тн | 213.7272 |  | 100 | 0 | 21372.72 | 21372.72
4.4.6 | Эпоксидный клей | кг | 119.9 |  | 649 | 0 | 77815.1 | 77815.1
4.4.7 | Арматурный стержень 10 А500С | тн | 0.037066 |  | 42500 | 0 | 1575.288 | 1575.288
4.5 | Кладка ветшахт и лифтового помещения на кровле |  |  |  |  | 0 | 0 | 0
4.5.1 | Кладка стен из блоков ячеистых бетонов по ГОСТ 31360 2007, Блок I/625х250х250/D500/В2,5/F25 - 250мм | м3 | 28.4953 | 1650 |  | 47017.1625 | 0 | 47017.1625
| Блоки из ячеистых бетонов по ГОСТ 31360-2007 | м3 | 29.92 |  | 3100 | 0 | 92752.0388 | 92752.0388
| клей для газобетона Seneco GS39, 25кг | меш | 2 |  | 240 | 0 | 480 | 480
4.5.2 | Кладка из кирпича керамического | м2 | 102.882 | 450 |  | 46296.9 | 0 | 46296.9
| Кирпич керамический КР-р по 1,4НФ/150/2,0/35 по ГОСТ 530-2012 | шт | 15741 |  | 15.6 | 0 | 245559.6 | 245559.6
| Раствор | м3 | 24.79 |  | 3900 | 0 | 96681 | 96681
4.5.3 | Опорная подушка ОП-1 | шт | 6 |  | 500 | 0 | 3000 | 3000
4.5.4 | цементно-песчаный раствор 10мм | м3 | 0.00252 |  | 3900 | 0 | 9.828 | 9.828
4.5.5 | Металл, в т.ч.: | тн | 1.8985 |  | 0 | 0 | 0 | 0
| Двутавр 30Б2 | тн | 0.34008 |  | 59600 | 0 | 20268.768 | 20268.768
| Двутавр 20Б1 | тн | 0.11474 |  | 60600 | 0 | 6953.4379 | 6953.4379
| Швеллер 20П | тн | 0.28312 |  | 65200 | 0 | 18459.3718 | 18459.3718
| Швеллер 24П | тн | 1.1389 |  | 75600 | 0 | 86102.7149 | 86102.7149
| Закладная деталь МН103-3 (ЗД-1) | тн | 0.021632 |  | 40500 | 0 | 876.096 | 876.096
4.5.6 | Грунтовка ГФ-021 за 2 раза | кг | 14.7703 |  | 65 | 0 | 960.071 | 960.071
4.5.7 | Эмаль ПФ-115 за 2 раза | кг | 12.7959 |  | 88.45 | 0 | 1131.796 | 1131.796
4.5.8 | Огнезащитное покрытие FinnProtect-K1 | кг | 20.3089 |  | 284 | 0 | 5767.7343 | 5767.7343
4.5.9 | Профлист Н75-750-0.9 | м2 | 68.27 |  | 829 | 0 | 56595.83 | 56595.83
4.6 | Монолитный пояс МП-1, Мп-2, МП-3 | м3 | 2.416 | 2800 |  | 6764.8 | 0 | 6764.8
4.6.1 | Арматура 12 А500С | тн | 0.18233 |  | 34400 | 0 | 6272.2483 | 6272.2483
4.6.2 | Арматура 6 А240 | тн | 0.060278 |  | 45000 | 0 | 2712.528 | 2712.528
4.6.3 | Бетон кл. В15 W4 F100 | м3 | 2.5368 |  | 4870 | 0 | 12354.216 | 12354.216
5 | Внутренние стены и перегородки | м2 | 15766.9224 |  |  | 5790724.9 | 12945446.1758 | 18773071.0758
5.1 | Кладка внутренних стен толщ.190мм из блоков бетонных | м2 | 5647.4 | 350 |  | 1976590 | 0 | 1976590
5.1.1 | Блок бетонный стеновой полнотелый КСР-ПР-39-75-1900 по ГОСТ 6133-2019 (СКЦ) 390х190х188 | шт | 73416.2 |  | 65 | 0 | 4772053 | 4772053
5.1.2 | Раствор цементно-песчаный м75 | м3 | 141.185 |  | 3900 | 0 | 550621.5 | 550621.5
5.1.3 | Композитная арматура Ф10мм L=290мм | шт | 4706.1667 |  | 5.74 | 0 | 27013.3967 | 27013.3967
5.1.4 | Арматура Ф10мм L=300мм | тн | 3.7 |  | 38000 | 0 | 140600 | 140600
5.2 | Кладка внутренних стен толщ.190мм из блоков керамзитобетонных | м2 | 1404.9 | 350 |  | 491715 | 0 | 491715
5.2.1 | Камень бетонный стеновой КПР-ПР-ПС-39-50-F35-1100 по ГОСТ 33126-2014 | шт | 18264 |  | 35 | 0 | 639240 | 639240
5.2.2 | цементно-известняковом кладочном р-ре М75,Пк2 ГОСТ 28013-98* | м3 | 37.9323 |  | 3905 | 0 | 148125.6315 | 148125.6315
| Заделка швов внутренней кладки | п.м. | 13121 |  |  | 0 | 0 | 0
5.2.3 | Вилатерм Ø30 | п.м. | 7518 |  | 6 | 0 | 45108 | 45108
5.2.4 | Вилатерм Ø50 | п.м. | 5603 |  | 23.77 | 0 | 133183.31 | 133183.31
5.2.5 | Пена монтажная 890 г | шт | 500 |  | 174 | 0 | 87000 | 87000
5.2.6 | Раствор цементно-песчаный м75 | м3 | 10.1138 |  | 1365 | 0 | 13805.337 | 13805.337
5.3 | Перегородки из силикатного кирпича в МОП т.120мм | м2 | 239.7026 | 450 |  | 107866.17 | 0 | 107866.17
5.3.1 | Кирпич силикатный СУРПо-М150/F35/2,0 по ГОСТ 379-2015 | шт | 36674 |  | 10.3 | 0 | 377742.2 | 377742.2
5.3.2 | Раствор | м3 | 57.77 |  | 3900 | 0 | 225303 | 225303
5.3 | Стена, разделяющая выход из лестничной клетки от хоз помещения т.250мм | м2 | 7.6222 | 450 |  | 3429.99 | 0 | 3429.99
5.3.1 | Кирпич керамический КР-р по 1,4НФ/150/2,0/35 по ГОСТ 530-2012 | шт | 1166 |  | 15.6 | 0 | 18189.6 | 18189.6
5.3.2 | Раствор | м3 | 1.84 |  | 3900 | 0 | 7176 | 7176
5.4 | Перемычки металлические для внутренних стен | шт | 394 | 160 |  | 63040 | 0 | 63040
5.4.1 | Уголок 75х50х5 | тн | 0.16632 |  | 48280.01 | 0 | 8029.9313 | 8029.9313
5.4.2 | Уголок 75х5 | тн | 6.4116 |  | 48280.01 | 0 | 309549.7947 | 309549.7947
5.4.3 | Полоса 50х5 | тн | 0.35931 |  | 54600 | 0 | 19618.326 | 19618.326
5.4.4 | Клин анкер WAM 8х80мм (50 шт) | шт | 330 |  | 4.96 | 0 | 1636.8 | 1636.8
5.4.5 | Грунтовка ГФ-021 | кг | 33.576 |  | 65 | 0 | 2182.4375 | 2182.4375
5.4.6 | Эмаль ПФ-115 | кг | 29.5524 |  | 88.45 | 0 | 2613.9094 | 2613.9094
5.5 | Перемычки деревянные (весь дом) | шт | 1096 | 30 |  | 32880 | 0 | 32880
5.5.1 | Брус 80х80 | м3 | 23.626 |  | 10400 | 0 | 245709.9674 | 245709.9674
5.5.2 | Уголок 75х50х5 | тн | 0.13148 |  | 48280.01 | 0 | 6347.8557 | 6347.8557
5.5.3 | Клин анкер WAM 8х80мм | шт | 692 |  | 4.96 | 0 | 3432.32 | 3432.32
5.5.4 | Антисептик Акватекс (10кг) | шт | 19 |  | 477 | 0 | 9063 | 9063
5.5.5 | Растворитель Р646 Бутылка 0,5л (0,37кг) | шт | 19 |  | 47 | 0 | 893 | 893
5.6 | Устройство перегородок из блоков керамзитобетонных (без внутриквартирных перегородок с 2 по 24 эт+ с/у и короба) | м2 | 5450.33 | 350 |  | 1907615.5 | 0 | 1907615.5
5.6.1 | Камень бетонный стеновой КПР-ПР-ПС-9-50-F35-1100 по ГОСТ 33126-2014 | шт | 70854.29 |  | 37 | 0 | 2621608.73 | 2621608.73
5.6.2 | Раствор цементно-песчаный м75 | м3 | 136.2583 |  | 3900 | 0 | 531407.175 | 531407.175
5.6.3 | Композитная арматура Ф10мм L=290мм | шт | 4541.9417 |  | 5.74 | 0 | 26070.7452 | 26070.7452
5.7 | Устройство внутриквартирных перегородок со 2 по 24 эт | м2 | 2476.904 | 350 |  | 866916.4 | 0 | 866916.4
5.7.1 | Камень бетонный стеновой КПР-ПР-ПС-9-50-F35-1100 по ГОСТ 33126-2014 на цементно-песчаном растворе М100, F50, Пк2 ГОСТ 28013-98* | шт | 32199.752 |  | 37 | 0 | 1191390.824 | 1191390.824
5.7.2 | Раствор цементно-песчаный м75 | м3 | 61.9226 |  | 3900 | 0 | 241498.14 | 241498.14
5.7.3 | Композитная арматура Ф10мм L=290мм | шт | 2064.0867 |  | 5.74 | 0 | 11847.8575 | 11847.8575
5.8 | Кладка перегородок в МОП из керамзитобетонных блоков т. 90мм (лифтовый холл) | м2 | 528.166 | 350 |  | 184858.1 | 0 | 184858.1
5.8.1 | Камень бетонный стеновой КПР-ПР-ПС-9-50-F35-1100 по ГОСТ 33126-2014 | шт | 6866 |  | 37 | 0 | 254042 | 254042
5.8.2 | цементно-известняковом кладочном р-ре М75,Пк2 ГОСТ 28013-98* | м3 | 14.2605 |  | 3905 | 0 | 55687.1822 | 55687.1822
5.9 | Устройство коробов из ГКЛ в тамбуре 1 этажа (обшивка пилонов под трубопровод отопления) | м2 | 11.8976 | 400 |  | 4759.04 | 0 | 4759.04
5.9.1 | лист ГКЛ 12,5 мм | м2 | 12.3735 |  | 110 |  | 1361.0854 | 1361.0854
5.9.2 | Профиль направляющий ПН 27х28 | м | 8.3283 |  | 18 |  | 149.9098 | 149.9098
5.9.3 | Профиль потолочный ПП 60х27 | м | 23.7952 |  | 30 |  | 713.856 | 713.856
5.9.4 | Шурупы самонарезающие | шт | 523.4944 |  | 7 |  | 3664.4608 | 3664.4608
5.10 | Поддон 2550х2550 (на кровле) | шт | 2 | 25000 |  | 50000 | 0 | 50000
5.10.1 | Металл, в т.ч.: | тн | 0.53171 |  |  | 0 | 0 | 0
| Лист 3мм | тн | 0.41843 |  | 54600 | 0 | 22846.4746 | 22846.4746
| Уголок 63х4 | тн | 0.11328 |  | 46800 | 0 | 5301.3542 | 5301.3542
| Грунтовка ГФ-021 за два раза | кг | 4.1367 |  | 65 | 0 | 268.8859 | 268.8859
| Эмаль ПФ-115 за два раза | кг | 3.5837 |  | 88.45 | 0 | 316.9808 | 316.9808
5.10.2 | Опоры под поддон 250х250 - 4шт | м3 | 0.252 | 450 |  | 113.4 | 0 | 113.4
| Кирпич | шт | 99 |  | 15.6 | 0 | 1544.4 | 1544.4
| Раствор | м3 | 0.071316 |  | 3900 | 0 | 278.1324 | 278.1324
5.11 | Монтаж мет.ограждения высотой 1,8 м в подвале | м.п. | 38.4 | 2500 |  | 96000 | 0 | 96000
5.11.1 | Оцинкованное металлическое ограждение (секции) | м | 38.4 |  | 2300 | 0 | 88320 | 88320
5.11.2 | Калитки 1,8*1,2 | шт | 4 |  | 15000 | 0 | 60000 | 60000
5.11.3 | бетонные блоки 600х250х50 | шт | 31 |  | 700 | 0 | 21700 | 21700
5.12 | Бетонирование основания под оборудование ВК в подвале | м3 | 0.78 | 1560 |  | 1216.8 | 0 | 1216.8
5.12.1 | Бетон кл. В15 W4 F100 | м3 | 0.819 |  | 4870 | 0 | 3988.53 | 3988.53
5.13 | Люк приямка Л-1 - 5шт | тн | 0.14898 | 25000 |  | 3724.5 | 0 | 3724.5
5.13.1 | Металл, в т.ч.: | тн | 0.14898 |  |  | 0 | 0 | 0
| Уголок 75х5 | тн | 0.09412 |  | 48280.01 | 0 | 4544.1145 | 4544.1145
| Лист 5мм | тн | 0.004628 |  | 44500 | 0 | 205.946 | 205.946
| Лист ПВ 508х650х650 | тн | 0.047008 |  | 46160 | 0 | 2169.8893 | 2169.8893
| Арматура 12 А240 | тн | 0.003224 |  | 36300 | 0 | 117.0312 | 117.0312
5.13.2 | Грунтовка ГФ-021 за 2 раза | кг | 1.1591 |  | 65 | 0 | 75.3392 | 75.3392
5.13.3 | Эмаль ПФ-115 за 2 раза | кг | 1.0041 |  | 88.45 | 0 | 88.8149 | 88.8149
5.14 | Лабораторные испытания ограждения незадымляемых балконов ОГ-1; пожарных лестниц на кровле Пл1, Пл2; ограждений парапета. |  |  |  |  | 0 | 0 | 36900
6 | Устройство фасада СФТК | м2 | 5528.415 |  |  | 5259233.44 | 4570916.788 | 9830150.228
6.1 | Устройство мокрого фасада с утеплением 150 мм | м2 | 3538.1428 | 900 | 939.714 | 3184328.52 | 3324842.235 | 6509170.755
6.1.1 | Грунт прим фасад (л/кг) | 10 л | 53.0721 | 150 | 456 | 530721.42 | 24200.8968 | 554922.3168
6.1.2 | Утеплитель Изовер 150 мм (м3) | куб.м. | 583.7936 | 140 | 3650 | 495339.992 | 2130846.5013 | 2626186.4933
6.1.3 | Bagirus DT 10x260 | шт. | 21228.8568 | 0 | 10.5 | 0 | 222902.9964 | 222902.9964
6.1.4 | Сетка фасадная Алабуга GW 545-4x4-165-100-050 | 50 кв.м. | 77.8391 | 0 | 1875 | 0 | 145948.3905 | 145948.3905
6.1.5 | Клей терм МВ (кг) | 25 кг | 849.1543 | 160 | 315 | 566102.848 | 267483.5957 | 833586.4437
6.1.6 | Клей терм А100 (кг) | 25 кг | 849.1543 | 160 | 339 | 566102.848 | 287863.2982 | 853966.1462
6.1.7 | Грунт прим юни (кг) | 25 л | 28.3051 | 150 | 1810 | 530721.42 | 51232.3077 | 581953.7277
6.1.8 | Декоративная штукатурка мин.шуба 2 мм (кг) | 25 кг | 424.5771 | 140 | 444 | 495339.992 | 188512.2484 | 683852.2404
6.1.9 | Профиль угловой ПВХ с сеткой 100х150 | 2,5 м | 133 | 0 | 44 | 0 | 5852 | 5852
6.2 | Устройство мокрого фасада с утеплением 100 мм | м2 | 398.41 | 900 | 742.5006 | 358569 | 295819.6771 | 654388.6771
6.2.1 | Грунт прим фасад (л/кг) | 10 л | 5.9761 | 150 | 456 | 59761.5 | 2725.1244 | 62486.6244
6.2.2 | Утеплитель Изовер 100 мм (м3) | куб.м. | 43.8251 | 140 | 3650 | 55777.4 | 159961.615 | 215739.015
6.2.3 | Bagirus DT 10x200 | шт. | 2390.46 | 0 | 10.5 | 0 | 25099.83 | 25099.83
6.2.4 | Сетка фасадная Алабуга GW 545-4x4-165-100-050 | 50 кв.м. | 8.765 | 0 | 1875 | 0 | 16434.4125 | 16434.4125
6.2.5 | Клей терм МВ (кг) | 25 кг | 95.6184 | 160 | 315 | 63745.6 | 30119.796 | 93865.396
6.2.6 | Клей терм А100 (кг) | 25 кг | 95.6184 | 160 | 339 | 63745.6 | 32414.6376 | 96160.2376
6.2.7 | Грунт прим юни (кг) | 25 л | 3.1873 | 150 | 1810 | 59761.5 | 5768.9768 | 65530.4768
6.2.8 | Декоративная штукатурка мин.шуба 2 мм (кг) | 25 кг | 47.8092 | 140 | 444 | 55777.4 | 21227.2848 | 77004.6848
6.2.9 | Профиль угловой ПВХ с сеткой 100х150 | 2,5 м | 47 | 0 | 44 | 0 | 2068 | 2068
6.3 | Устройство мокрого фасада без утепления (балконы) | м2 | 1083.8622 | 600 | 197.21 | 650317.32 | 213748.4645 | 864065.7845
6.3.1 | Грунт прим фасад (л/кг) | 10 л | 16.2579 | 150 | 456 | 162579.33 | 7413.6174 | 169992.9474
6.3.2 | Сетка фасадная Алабуга GW 545-4x4-165-100-050 | 50 кв.м. | 23.845 | 0 | 1875 | 0 | 44709.3158 | 44709.3158
6.3.3 | Клей терм А100 (кг) | 25 кг | 260.1269 | 160 | 339 | 173417.952 | 88183.0286 | 261600.9806
6.3.4 | Грунт прим юни (кг) | 25 л | 8.6709 | 150 | 1810 | 162579.33 | 15694.3247 | 178273.6547
6.3.5 | Декоративная штукатурка мин.шуба 2 мм (кг) | 25 кг | 130.0635 | 140 | 444 | 151740.708 | 57748.178 | 209488.886
6.3.6 | Устройство мокрого фасада без утепления (откосы) | м2 | 508 | 450 | 607.768 | 228600 | 308746.16 | 537346.16
6.3.7 | Сетка фасадная Алабуга GW 545-4x4-165-100-050 | 50 кв.м. | 11.176 | 0 | 1875 | 0 | 20955 | 20955
6.4 | Клей терм А100 (кг) | 25 кг | 121.92 | 160 | 339 | 81280 | 41330.88 | 122610.88
6.4.1 | Грунт прим юни (кг) | 25 л | 4.064 | 150 | 1810 | 76200 | 7355.84 | 83555.84
6.4.2 | Декоративная штукатурка мин.шуба 2 мм (кг) | 25 кг | 60.96 | 140 | 444 | 71120 | 27066.24 | 98186.24
6.4.3 | Профиль угловой ПВХ с сеткой 100х150 | 2,5 м | 1126 | 0 | 44 | 0 | 49544 | 49544
6.4.4 | Профиль-капельник | 2,5 м | 351 | 0 | 125 | 0 | 43875 | 43875
6.4.5 | Примыкание | п.м. | 1186.192 | 0 | 100 | 0 | 118619.2 | 118619.2
6.5 | Окраска фасада | кв.м. | 5471.99 | 140 | 53.0561 | 766078.6 | 290322.552 | 1056401.152
| Грунт Мулти | 10л | 41.0399 |  | 640 |  | 26265.552 | 26265.552
| Колер RAL 7035 светло-серый | кв.м. | 1211.55 |  |  |  |  | 0
| Краска тон силикат (кг) (RAL 7035) | шт | 19 |  | 3175 |  | 60325 | 60325
| Колер RAL9003 белый | кв.м. | 4091.55 |  |  |  |  | 0
| Краска тон силикат (кг) (RAL 9003) | шт | 65 |  | 2782 |  | 180830 | 180830
| Колер коричневый | м2 | 168.89 |  |  |  |  | 0
| Краска тон силикат (кг) (RAL8003) | шт | 3 |  | 7634 |  | 22902 | 22902
6.6 | Кронштейн Кр-1 (L=288мм) на штукатурном фасаде | шт | 246 | 290 |  | 71340 | 0 | 71340
6.6.1 | Пластина 8х160х160 | тн | 0.39606 |  | 106477.049 |  | 42171.3 | 42171.3
6.6.2 | Пластина 8х160х280 | тн | 0.69126 |  | 106477.049 |  | 73603.3249 | 73603.3249
6.6.3 | Пластина 5х75х130 | тн | 0.09348 |  | 106477.049 |  | 9953.4745 | 9953.4745
6.6.4 | Hilti HSТ3 М10х110 50/30 | шт | 984 |  | 11.9 |  | 11709.6 | 11709.6
7 | Устройство фасада НВФ |  |  |  |  | 448696.5675 | 1387735.3791 | 1836431.9466
7.1 | Монтаж корзины кондиционера К-1 (вентилируемый фасад). | шт | 215 | 500 |  |  | 107500 | 107500
7.1.1 | Болт М10-6gx40.58.016 | шт | 1720 |  | 11.328 |  | 19484.16 | 19484.16
7.2 | Корзина кондиционера К-1 (Вентилируемый фасад) | шт | 215 | 1506.9608 | 1493.0392 | 323996.5675 | 321003.4325 | 645000
7.2.1 | Пластина 8х90х160 | тн | 0.3913 |  | 50575 |  | 19789.9975 | 19789.9975
7.2.2 | Уголок 75х5 | тн | 1.2728 |  | 46200 |  | 58803.36 | 58803.36
7.2.3 | Уголок 40х3 | тн | 0.7439 |  | 43200 |  | 32136.48 | 32136.48
7.2.4 | Уголок 30х3 | тн | 2.2166 |  | 47500 |  | 105290.875 | 105290.875
7.2.5 | Лист 1мм перфорированный | м2 | 12.56 |  | 5962 |  | 74882.72 | 74882.72
7.2.6 | Болт М8-6gх25.58.016 | шт | 430 |  | 70 |  | 30100 | 30100
7.3 | Кронштейн Кр-2 (L=438мм) | шт | 430 | 290 |  | 124700 | 309372.1771 | 434072.1771
7.3.1 | Пластина 8х160х160 | тн | 0.6923 |  | 106477.049 |  | 73714.061 | 73714.061
7.3.2 | Пластина 8х160х430 | тн | 1.8576 |  | 106477.049 |  | 197791.7662 | 197791.7662
7.3.3 | Пластина 5х75х130 | тн | 0.1634 |  | 106477.049 |  | 17398.3498 | 17398.3498
7.3.4 | Hilti HSТ3 М10х110 50/30 | шт | 1720 |  | 11.9 |  | 20468 | 20468
8 | Витражи | м2 | 1818.3054 |  |  | 3259914.34 | 11182578.21 | 14442492.55
8.1 | Устройство сплошного "теплого" витража стеклопакет толщиной 32мм , с учетом откосов | м2 | 1753.1285 | 1800 | 6150 | 3155631.3 | 10781740.275 | 13937371.575
8.2 | Витражи входных групп | м2 | 65.1769 | 1600 | 6150 | 104283.04 | 400837.935 | 505120.975
9 | ПВХ конструкции | м2 | 2999.8112 |  |  | 1366968.256 | 9385952.036 | 10752920.292
9.1 | Устройство ПВХ окон | м2 | 1299.999 | 380 |  | 493999.62 | 0 | 493999.62 | с учетом швов
9.1.1 | ОП В2 1440-900 (4М1-16-И4)- 138 шт | м2 | 178.848 |  | 2073.98 | 0 | 370927.175 | 370927.175
9.1.2 | ОП В2 1440-1300 (4М1-16-И4) - 69 шт | м2 | 129.168 |  | 1966.94 | 0 | 254065.7059 | 254065.7059
9.1.3 | ОП В2 1690-1250 (4М1-8-4М1-8-К4) -161 шт | м2 | 340.1125 |  | 3797.55 | 0 | 1291594.2244 | 1291594.2244
9.1.4 | ОП В2 1690-1450 (4М1-8-4М1-8-К4) - 207 шт | м2 | 507.2535 |  | 3608.68 | 0 | 1830515.5604 | 1830515.5604
9.1.5 | ОП В2 1480-900 (4М1-16-И4) - 1 шт | м2 | 1.332 |  | 2031.47 | 0 | 2705.918 | 2705.918
9.1.6 | ОП В2 1730-1450 (4М1-8-4М1-8-К4) - 10 шт | м2 | 25.085 |  | 3649.81 | 0 | 91555.4839 | 91555.4839
9.1.7 | ОП В2 1730-1250 (4М1-8-4М1-8-К4) - 7 шт | м2 | 15.1375 |  | 3868.11 | 0 | 58553.5151 | 58553.5151
9.1.8 | ОП В2 1870-1150 (4М1-16-И4) - 1 шт | м2 | 2.1505 |  | 2650.81 | 0 | 5700.5669 | 5700.5669
9.1.9 | ОП В2 1870-1150 (4М1-16-И4) - 1 шт | м2 | 2.1505 |  | 2650.81 | 0 | 5700.5669 | 5700.5669
9.1.10 | ОП В2 750-750 (4М1-16-И4) с противовандальной пленкой - 8 шт | м2 | 4.5 |  | 2725.39 | 0 | 12264.255 | 12264.255
9.1.11 | Подоконные доски | п.м. | 818 | 200 |  | 163600 | 0 | 163600
9.1.12 | ПД-1000х300х3 | п.м. | 139 |  | 147 | 0 | 20433 | 20433
9.1.13 | ПД-1400х300х3 | п.м. | 331.8 |  | 147 | 0 | 48774.6 | 48774.6
9.1.14 | ПД-1600х300х3 | п.м. | 347.2 |  | 147 | 0 | 51038.4 | 51038.4
9.1.15 | Пена монтажная ТехноНиколь 650 prof | балон | 302 |  | 174 | 0 | 52548 | 52548
9.2 | Устройство ПВХ балконных дверей | м2 | 377.535 | 380 |  | 143463.3 | 0 | 143463.3
9.2.1 | БП В2 2420х750 (4М1-16-И4) П - 115 шт | м2 | 208.725 |  | 3228.65 | 0 | 673899.9713 | 673899.9713
9.2.2 | БП В2 2420х750 (4М1-16-И4) Л - 92 шт | м2 | 166.98 |  | 3228.65 | 0 | 539119.977 | 539119.977
9.2.3 | БП В2 2440х750 (4М1-16-И4) П - 1шт | м2 | 1.83 |  | 3162.43 | 0 | 5787.2469 | 5787.2469
9.3 | Устройство порогов балконных |  |  |  |  | 0 | 0 | 0
9.3.1 | Уголок 50х4 | тн | 0.9516 |  | 44100 | 0 | 41965.56 | 41965.56
9.3.2 | Арматура 12 А500 | тн | 0.22164 |  | 34400 | 0 | 7624.5811 | 7624.5811
9.3.3 | Цементно-стружечная плита 10мм | м2 | 51.597 |  | 263 | 0 | 13570.011 | 13570.011
9.3.4 | Экструдированный пенополистерол | м3 | 3.159 |  | 4700 | 0 | 14847.3 | 14847.3
9.3.5 | Клей пена Технониколь | шт | 3 |  | 305 | 0 | 915 | 915
9.4 | Устройство ПВХ заполнений балконов | м2 | 1322.2772 | 380 |  | 502465.336 | 0 | 502465.336 | с учетом швов
9.4.1 | ВБ-1 (3,14х1,51) - 1шт | м2 | 4.7414 |  | 2648.64 | 0 | 12558.2617 | 12558.2617
9.4.2 | ВБ-2 (0,92х1,51) - 2 шт | м2 | 2.7784 |  | 2422.72 | 0 | 6731.2852 | 6731.2852
9.4.3 | ВБ-3 (3,14х1,47) - 69 шт | м2 | 318.4902 |  | 2688.62 | 0 | 856299.1215 | 856299.1215
9.4.4 | ВБ-4 (1,12х1,47) - 161 шт | м2 | 265.0704 |  | 2312.72 | 0 | 613033.6155 | 613033.6155
9.4.5 | ВБ-5 (5,96х1,47) - 23 шт | м2 | 201.5076 |  | 2397.61 | 0 | 483136.6368 | 483136.6368
9.4.6 | ВБ-6 (6,14х1,47) - 23 шт | м2 | 207.5934 |  | 2395.33 | 0 | 497254.6988 | 497254.6988
9.4.7 | ВБ-7 (5,525х1,47) - 23 шт | м2 | 186.8003 |  | 2466.8 | 0 | 460798.8567 | 460798.8567
9.4.8 | ВБ-8 (1,07х1,47) - 23шт | м2 | 36.1767 |  | 2326.14 | 0 | 84152.0689 | 84152.0689
9.4.9 | ВБ-9 (0,92х1,47) - 23 шт | м2 | 31.1052 |  | 2488.01 | 0 | 77390.0487 | 77390.0487
9.5 | Крепление ПВХ-конструкций |  |  |  |  | 0 | 0 | 0
9.5.1 | Tech-Krep RD 10/60 | шт. | 10054 |  | 1.81 | 0 | 18197.74 | 18197.74
9.5.2 | Tech-KREP FRS-S 7.5/52 | шт. | 10054 |  | 1.5 | 0 | 15081 | 15081
9.5.3 | Tech-KREP FRS-S 7.5/72 | шт. | 10054 |  | 1.14 | 0 | 11461.56 | 11461.56
9.5.4 | саморезы кровельные с буром 4.8х28 мм; | шт. | 6874 |  | 1.19 | 0 | 8180.06 | 8180.06
9.5.5 | Дюбель-гвоздь 6х40; | шт. | 2364 |  | 0.86 | 0 | 2033.04 | 2033.04
9.5.6 | Анкерная пластина KBE 190мм (толщина 1,2 мм) | шт. | 17037 |  | 15 | 0 | 255555 | 255555
9.5.7 | Fisher SXR 10x260 FUS | шт. | 836 |  | 35.62 | 0 | 29778.32 | 29778.32
9.5.8 | СТИЗ А | л | 742.008 |  | 93.73 | 0 | 69548.4098 | 69548.4098
9.5.9 | СТИЗ В | л | 742.008 |  | 85.5 | 0 | 63441.684 | 63441.684
9.5.10 | Пена монтажная ТехноНиколь 650 prof | балон | 1217 |  | 174 | 0 | 211758 | 211758
9.6 | Установка отливов | м.п. | 1586 | 40 |  | 63440 | 0 | 63440
9.6.1 | Лист оцинк. Белый 0,7мм | м2 | 286.06 |  | 432.49 | 0 | 123718.0894 | 123718.0894
9.6.2 | Лента ПСУЛ 15x6/30 мм х 6 м | шт | 264 |  | 157 | 0 | 41448 | 41448
9.6.3 | Фасадный герметик | шт | 128 |  | 356 | 0 | 45568 | 45568
9.6.4 | саморезы кровельные с буром 4.8х28 мм; | шт. | 3968 |  | 1.19 | 0 | 4721.92 | 4721.92
10 | Двери | компл | 450 |  |  | 510766.5 | 2744596.432 | 3285362.932
10.1 | ДАН О Бпр Дв Пр Р 2150х1550 | компл | 1 | 0 | 0 | 0 | 0 | 0
10.2 | ДАН О Бпр ДвЛ Р 2150х1550 | компл | 1 | 0 | 0 | 0 | 0 | 0
10.3 | ДАВ О Бпр Дв Пр Р 2150х1550 | компл | 2 | 0 | 0 | 0 | 0 | 0
10.4 | ДАВ О Бпр Дв Л Р 2150х1550 | компл | 2 | 0 | 0 | 0 | 0 | 0
10.5 | ДСН Оп Прг Пр Н Псп 2100х1240 + доводчик | компл | 1 | 2300 | 13600 | 2300 | 13600 | 15900
10.6 | ДАН Км Бпр Ф Дв Пр Р 2790*1350 + доводчик | компл | 1 | 3766.5 | 29220 | 3766.5 | 29220 | 32986.5
10.7 | ДН 21-14 белый ( остекленная, открывание левое, c порогом, распашная) + доводчик | компл | 23 | 750 | 9837 | 17250 | 226251 | 243501
10.8 | ДН 21-14 белый ( остекленная, открывание левое, c порогом, распашная) + доводчик | компл | 23 | 750 | 9880 | 17250 | 227240 | 244490
10.9 | ДСН Оп Прг Л Н Псп 1790х1040 + доводчик | компл | 1 | 2300 | 10700 | 2300 | 10700 | 13000
10.10 | ДСН Оп Прг Н Псп 1850х1040 (остекленная) + доводчик | компл | 1 | 2300 | 13250 | 2300 | 13250 | 15550
10.11 | ДСН Оп Прг Пр Н Псн 2000х1000 + доводчик | компл | 2 | 2300 | 10120 | 4600 | 20240 | 24840
10.12 | ДПС 01 2100х1000 Л ЕIS60 + доводчик | компл | 1 | 2300 | 10300 | 2300 | 10300 | 12600
10.13 | ДПС 01 1790х1000 EI60 + доводчик | компл | 2 | 2300 | 9895 | 4600 | 19790 | 24390
10.14 | ДПС 02 2100х1400 EI60 + доводчик | компл | 46 | 3400 | 16105 | 156400 | 740830 | 897230
10.15 | ДПВ Км Бпр Дп Л Р 2100х1350 + доводчик | компл | 23 | 3400 | 9895 | 78200 | 227585 | 305785 | Спицин
10.16 | ДПС 01 2050х900 Пр ЕI30 + доводчик | компл | 23 | 2300 | 9895 | 52900 | 227585 | 280485
10.17 | ДВ 1 Рп 21-10 Г Пр Мд1 | компл | 187 | 500 | 2738 | 93500 | 512006 | 605506
10.18 | ДВ 1 Рл 21-10 Г Пр Мд1 | компл | 90 | 500 | 2738 | 45000 | 246420 | 291420
10.19 | ДПВ Г П Оп Л Р 2100х900 + доводчик | компл | 7 | 0 | 0 | 0 | 0 | 0 | не ставим
10.20 | ДПС 01 2050х1000 Пр EI30 + доводчик | компл | 1 | 2300 | 9895 | 2300 | 9895 | 12195
10.21 | ЛМП- Пульс -60 1350*1000 ЕIS60 | компл | 1 | 1500 | 8625 | 1500 | 8625 | 10125
10.22 | ДПН О Бпр Дп Пр Р Ф 2740х1350 + доводчик | компл | 2 | 2000 | 24122.576 | 4000 | 48245.152 | 52245.152 | Спицин
10.23 | ДПН О Бпр Дп Пр Р Ф 2440х1350 + доводчик | компл | 5 | 2000 | 21601.856 | 10000 | 108009.28 | 118009.28 | Спицин
10.24 | ДПС 02 2100х1350 EI30 + доводчик | компл | 1 | 3400 | 15120 | 3400 | 15120 | 18520
10.25 | ДПС 01 2100х900 EI30 + доводчик | компл | 1 | 2300 | 9895 | 2300 | 9895 | 12195
10.26 | ДПС 01 1750*1000 EI60 + доводчик | компл | 2 | 2300 | 9895 | 4600 | 19790 | 24390
| Доставка | [6 empty] | 30000
11 | Кровля | м2 | 688.49 |  |  | 834261.5942 | 2484263.4883 | 3318525.0825
11.1 | Основная кровля | м2 | 556 | 600 |  | 333600 | 0 | 333600
11.1.1 | Стеклоизол ХПП | м2 | 667.2 |  | 48 | 0 | 32025.6 | 32025.6
11.1.2 | ИЗОЛЕКО 110 по ТУ5762-002-84277528-2008 0,040Вт/(м*К) 90кг/м3 толщ 100мм (или аналог) | м3 | 57.824 |  | 4867.88 | 0 | 281480.2931 | 281480.2931
11.1.3 | ИЗОЛЕКО 160 ТУ5762-002-84277528-2008 плотн. 140 кг/м3 толщ 50мм (или аналог) | м3 | 28.912 |  | 4476.77 | 0 | 129432.3742 | 129432.3742
11.1.4 | Уклонообразующие плиты ИЗОЛ КЗ 110 ТУ5762-002-84277528-2008 плотн. 130-150 кг/м3 толщ 50мм (или аналог) | м3 | 28.912 |  | 6500 | 0 | 187928 | 187928
11.1.5 | Цементно-стружечные плиты 12мм 2 слоя | м2 | 1223.2 |  | 283.5 | 0 | 346777.2 | 346777.2
11.1.6 | Праймер битумный Технониколь №01 (покраска цсп с 2х сторон) | л | 741.3333 |  | 108.35 | 0 | 80323.4667 | 80323.4667
11.1.7 | Гидроизоляция Унифлекс ЭПП (Г4) СТО 72746455-3.1.11-2015 | м2 | 667.2 |  | 209.96 | 0 | 140085.312 | 140085.312
11.1.8 | Гидроизоляция Техноэласт ЭКП (Г4) СТО 72746455-3.1.11-2015 | м2 | 656.08 |  | 224.25 | 0 | 147125.94 | 147125.94
11.2 | Устройство примыканий (парапет) | п.м. | 117 | 450 |  | 52650 | 0 | 52650
11.2.1 | Минераловатная плита теплопроводностью 0,043, плотностью 126-154, толщ 50+50мм внахлест | м3 | 12.168 |  | 3650 | 0 | 44413.2 | 44413.2
11.2.2 | Лист ЦСП | м2 | 231.66 | 70 | 248.61 | 16216.2 | 57592.9926 | 73809.1926
11.2.3 | Праймер битумный Технониколь №01 | л | 70.2 |  | 108.35 | 0 | 7606.17 | 7606.17
11.2.4 | Фасонный элемент парапета шир. Развертки 1150мм оцинк лист | м2 | 148.005 | 150 | 470 | 22200.75 | 69562.35 | 91763.1
11.2.5 | Металлический профиль для крепления фасонного элемента | шт | 196 |  | 50 | 0 | 9800 | 9800
11.2.6 | Гидроизоляция Унифлекс ЭПП (Г4) СТО 72746455-3.1.11-2015 | м2 | 255.645 |  | 151.64 | 0 | 38766.0078 | 38766.0078
11.2.7 | Гидроизоляция Техноэласт ЭКП (Г4) СТО 72746455-3.1.11-2015 | м2 | 282.555 |  | 224.25 | 0 | 63362.9587 | 63362.9587
11.3 | Покрытие над теплыми балконами | м2 | 18 | 1500 |  | 27000 | 0 | 27000
11.3.1 | Стеклоизол ХПП | м2 | 20.7 |  | 48 | 0 | 993.6 | 993.6
11.3.2 | Ц/п стяжка М100 10-20мм | м3 | 0.36 |  | 3255 | 0 | 1171.8 | 1171.8
11.3.3 | Экструзионный пенополистирол Технониколь Carbon prof 300rf xps СТО 72746455-3.3.1-2012 плотн = 28-35 кг/м3 200мм | м3 | 5.76 |  | 4990 | 0 | 28742.4 | 28742.4
11.3.4 | Цементно-стружечные плиты 12мм 2 слоя | м2 | 39.6 | 70 | 283.5 | 2772 | 11226.6 | 13998.6
11.3.5 | Праймер битумный Технониколь №01 (покраска цсп с 2х сторон) | л | 24 |  | 108.35 | 0 | 2600.4 | 2600.4
11.3.6 | Гидроизоляция Унифлекс ЭПП (Г4) СТО 72746455-3.1.11-2015 в 2 слоя | м2 | 25.2 |  | 151.64 | 0 | 3821.328 | 3821.328
11.3.7 | Гидроизоляция Техноэласт ЭПП (Г4) СТО 72746455-3.1.11-2015 | м2 | 25.2 |  | 223.12 | 0 | 5622.624 | 5622.624
11.3.8 | Гидроизоляция Техноэласт ЭКП (Г4) СТО 72746455-3.1.11-2015 | м2 | 27 |  | 224.25 | 0 | 6054.75 | 6054.75
11.3.9 | Т-образный крепежный элемент (костыль) | шт | 46 |  | 125 | 0 | 5750 | 5750
11.3.10 | Телескопический крепежный элемент Технониоль 200мм | шт | 140 |  | 13.8 | 0 | 1932 | 1932
11.3.11 | Отлив из оцинкованной стали шир. 200мм | мп | 18 | 100 | 120 | 1800 | 2160 | 3960
11.3.12 | Профиль из оцинкованной стали 100мм | мп | 36 | 100 | 47 | 3600 | 1692 | 5292
11.3.13 | Герметик для кровельных работ | шт | 15 |  | 350 | 0 | 5250 | 5250
11.4 | Покрытие над холодными балконами | м2 | 32 | 1200 |  | 38400 | 0 | 38400
11.4.1 | Стеклоизол ХПП | м2 | 36.8 |  | 48 | 0 | 1766.4 | 1766.4
11.4.2 | Ц/п стяжка М150 | м3 | 0.64 |  | 3255 | 0 | 2083.2 | 2083.2
11.4.3 | Гидроизоляция Техноэласт ФИКС (Г4) СТО 72746455-3.1.11-2015 в 2 слоя | м2 | 44.8 |  | 154 | 0 | 6899.2 | 6899.2
11.4.4 | Гидроизоляция Техноэласт ЭКП (Г4) СТО 72746455-3.1.11-2015 | м2 | 48 |  | 174.6 | 0 | 8380.8 | 8380.8
11.4.5 | Отлив из оцинкованной стали шир. 200мм | мп | 32 | 100 | 94 | 3200 | 3008 | 6208
11.4.6 | Герметик для кровелтных работ | шт | 20 |  | 350 | 0 | 7000 | 7000
11.4.7 | Экструзионный пенополистирол Технониколь Carbon prof 300rf xps СТО 72746455-3.3.1-2012 плотн = 28-35 кг/м3 | м3 | 1.92 |  | 4990 | 0 | 9580.8 | 9580.8
11.5 | Кровля над техническим помещения профлист | м2 | 66.84 | 600 |  | 40104 | 0 | 40104
11.5.1 | Профлист | м2 | 80.208 |  | 240 | 0 | 19249.92 | 19249.92
11.5.2 | Стеклоизол ХПП | м2 | 76.866 |  | 48 | 0 | 3689.568 | 3689.568
11.5.3 | ИЗОЛЕКО 110 по ТУ5762-002-84277528-2008 0,040Вт/(м*К) 90кг/м3 толщ 100мм (или аналог) | м3 | 6.9514 |  | 4867.88 | 0 | 33838.3863 | 33838.3863
11.5.4 | ИЗОЛЕКО 160 ТУ5762-002-84277528-2008 плотн. 140 кг/м3 толщ 50мм (или аналог) | м3 | 3.4757 |  | 4476.77 | 0 | 15559.82 | 15559.82
11.5.5 | Уклонообразующие плиты ИЗОЛ КЗ 110 ТУ5762-002-84277528-2008 плотн. 130-150 кг/м3 толщ 50мм (или аналог) | м3 | 3.4757 |  | 6500 | 0 | 22591.92 | 22591.92
11.5.6 | Цементно-стружечные плиты 12мм 2 слоя | м2 | 147.048 |  | 263 | 0 | 38673.624 | 38673.624
11.5.7 | Гидроизоляция Унифлекс ЭПП (Г4) СТО 72746455-3.1.11-2015 | м2 | 80.208 |  | 154 | 0 | 12352.032 | 12352.032
11.5.8 | Гидроизоляция Техноэласт ЭКП (Г4) СТО 72746455-3.1.11-2015 | м2 | 78.8712 |  | 223.81 | 0 | 17652.1633 | 17652.1633
11.6 | Примыкания над техническим помещениями | п.м. | 44.9 | 450 |  | 20205 | 0 | 20205
11.6.1 | Гидроизоляция Унифлекс ЭПП (Г4) СТО 72746455-3.1.11-2015 | м2 | 80.82 |  | 154 | 0 | 12446.28 | 12446.28
11.6.2 | Гидроизоляция Техноэласт ЭКП (Г4) СТО 72746455-3.1.11-2015 | м2 | 80.82 |  | 223.81 | 0 | 18088.3242 | 18088.3242
11.6.3 | Фасонный элемент парапета шир. Развертки 1150мм | м2 | 56.7985 | 150 | 470 | 8519.775 | 26695.295 | 35215.07
11.6.4 | Металлический профиль для крепления фасонного элемента | шт | 75.8333 |  | 50 | 0 | 3791.6667 | 3791.6667
11.7 | Примыкания к техническому помещению | п.м. | 40 | 450 |  | 18000 | 0 | 18000
11.7.1 | Отлив из оцинкованной стали шир. 200мм | мп | 40 |  | 94 | 0 | 3760 | 3760
11.7.2 | Профиль из оцинкованной стали 100мм | мп | 80 |  | 47 | 0 | 3760 | 3760
11.7.3 | Герметик для кровелтных работ | шт | 20 |  | 350 | 0 | 7000 | 7000
11.7.4 | Цементно-стружечные плиты 12мм 2 слоя | м2 | 27.6 | 70 | 263 | 1932 | 7258.8 | 9190.8
11.7.5 | Экструзионный пенополистирол Технониколь Carbon prof 300rf xps СТО 72746455-3.3.1-2012 плотн = 28-35 кг/м3 150мм | м3 | 6.6 |  | 4990 | 0 | 32934 | 32934
11.8 | Примыкания к оборудованию ОВ | п.м. | 29 | 450 |  | 13050 | 0 | 13050
11.8.1 | Отлив из оцинкованной стали шир. 200мм | мп | 29 |  | 0 | 0 | 0 | 0
11.8.2 | Профиль из оцинкованной стали 100мм | мп | 29 |  | 0 | 0 | 0 | 0
11.8.3 | Герметик для кровелтных работ | шт | 20 |  | 350 | 0 | 7000 | 7000
11.8.4 | Цементно-стружечные плиты 12мм 2 слоя | м2 | 20.01 | 70 | 263 | 1400.7 | 5262.63 | 6663.33
11.8.5 | Экструзионный пенополистирол Технониколь Carbon prof 300rf xps СТО 72746455-3.3.1-2012 плотн = 28-35 кг/м3 150мм | м3 | 4.785 |  | 4990 | 0 | 23877.15 | 23877.15
11.8.6 | Обжимной хомут из оцинкованной стали 0,7мм (прижимная планка) ГОСТ 14918-80 | п.м. | 29 | 50 | 100 | 1450 | 2900 | 4350
11.8.7 | Стальной стакан под оборудование ОВ | шт | 15 |  | 300 | 0 | 4500 | 4500
11.9 | Водосточные воронки | шт | 4 | 500 | 3470 | 2000 | 13880 | 15880
11.10 | Расходники (дюбеля, саморезы, электроды и т.д) | шт | 1 |  | 30000 | 0 | 30000 | 30000
11.11 | Пешеходная дорожка тротуарная плитка на ц/п растворе | м2 | 15.65 | 350 |  | 5477.5 | 0 | 5477.5
11.11.1 | Цементно-известковый раствор М100, F50,Пк3 ГОСТ 28013-98 | м3 | 0.313 |  | 3900 | 0 | 1220.7 | 1220.7
11.11.2 | Плитка тротуарная 300х300х30 | м2 | 17.215 |  | 350 | 0 | 6025.25 | 6025.25
11.12 | Металлическое ограждение кровли | тн | 0.88312 | 25000 |  | 22077.9 | 0 | 22077.9
11.12.1 | Уголок 63х4 | тн | 0.21497 |  | 45000 | 0 | 9673.56 | 9673.56
11.12.2 | Профиль 50х50х3 | тн | 0.88312 |  | 45000 | 0 | 39740.22 | 39740.22
11.12.3 | Арматура 16 А240 | тн | 0.51284 |  | 40100 | 0 | 20564.9931 | 20564.9931
11.12.4 | Грунтовка ГФ-021 за один раз | кг | 3.4353 |  | 65 | 0 | 223.2959 | 223.2959
11.12.5 | Эмаль ПФ-115 за два раза | кг | 5.9522 |  | 88.45 | 0 | 526.4723 | 526.4723
11.12.6 | Электроды | тн | 0.020135 |  | 142000 | 0 | 2859.1764 | 2859.1764
11.13 | Секционное металличнское ограждение на кровле h=1,8м | м | 57 | 2500 |  | 142500 | 0 | 142500
11.13.1 | Оцинкованное металлическое ограждение (секции) | м | 57 |  | 2300 | 0 | 131100 | 131100
11.13.2 | Калитки 1,8*1,2 | шт | 4 |  | 15000 | 0 | 60000 | 60000
11.13.3 | бетонные блоки 600х250х50 | шт | 26 |  | 700 | 0 | 18200 | 18200
11.14 | Лестница выхода на кровлю | шт | 1 | 25000 |  | 25000 | 0 | 25000
11.14.1 | Металл, в т.ч.: | тн | 0.17894 |  |  | 0 | 0 | 0
| Швеллер 16П | тн | 0.058032 |  | 52200 | 0 | 3029.2704 | 3029.2704
| Уголок 50х5 | тн | 0.06656 |  | 44100 | 0 | 2935.296 | 2935.296
| Уголок 25х3 | тн | 0.0042848 |  | 46400 | 0 | 198.8147 | 198.8147
| Лист 4мм | тн | 0.047133 |  | 54600 | 0 | 2573.4509 | 2573.4509
| Лист 6мм | тн | 0.0029328 |  | 54700 | 0 | 160.4242 | 160.4242
| Анкер-шпилька HST3 М12х145 | шт | 6 |  | 350 | 0 | 2100 | 2100
11.14.2 | Опорный столик Оп-1 | шт | 2 |  |  | 0 | 0 | 0
| Лист 6мм | тн | 0.0078 |  | 54700 | 0 | 426.66 | 426.66
11.14.3 | Грунтовка ГФ-021 за два раза | кг | 1.4529 |  | 65 | 0 | 94.4356 | 94.4356
11.14.4 | Эмаль ПФ-115 за два раза | кг | 1.2586 |  | 88.45 | 0 | 111.327 | 111.327
11.15 | Пожарные лестницы ПЛ1, ПЛ2 | тн | 0.24423 | 25000 |  | 6105.7692 | 0 | 6105.7692
11.15.1 | Металл, в т.ч.: | тн | 0.25416 |  |  | 0 | 0 | 0
| Уголок 63х5 | тн | 0.14356 |  | 46800 | 0 | 6718.6829 | 6718.6829
| Арматура 20 А240 | тн | 0.081245 |  | 38600 | 0 | 3136.0493 | 3136.0493
| Пластина 6х150х150 | тн | 0.0088192 |  | 54700 | 0 | 482.4102 | 482.4102
| Профиль 80х4 | тн | 0.02053 |  | 54700 | 0 | 1122.9691 | 1122.9691
11.15.2 | Анкер-шпилька HST3 М12х130 | шт | 16 |  | 180 | 0 | 2880 | 2880
11.15.3 | Анкер для газобетона Hilti HPD M10 | шт | 16 |  | 350 | 0 | 5600 | 5600
11.15.4 | Грунтовка ГФ-021 за два раза | кг | 1.9773 |  | 65 | 0 | 128.5263 | 128.5263
11.15.5 | Эмаль ПФ-115 за два раза | кг | 1.713 |  | 88.45 | 0 | 151.5154 | 151.5154
11.16 | Рама под оборудование | шт | 1 | 25000 |  | 25000 | 0 | 25000
11.16.1 | Металл, в т.ч.: | тн | 0.14348 |  |  | 0 | 0 | 0
| Пластина 10х220х220 | тн | 0.015808 |  | 45000 | 0 | 711.36 | 711.36
| Пластина 10х120х120 | тн | 0.0047008 |  | 45000 | 0 | 211.536 | 211.536
| Труба проф. 100х4 | тн | 0.029286 |  | 42800 | 0 | 1253.4579 | 1253.4579
| Швеллер 16П | тн | 0.088317 |  | 52200 | 0 | 4610.137 | 4610.137
| Уголок 50х4 | тн | 0.0053664 |  | 44100 | 0 | 236.6582 | 236.6582
11.16.2 | Анкер-шпилька HST3 М12х145 | шт | 16 |  | 350 | 0 | 5600 | 5600
11.16.3 | Грунтовка ГФ-021 за два раза | кг | 1.1163 |  | 65 | 0 | 72.557 | 72.557
11.16.4 | Эмаль ПФ-115 за два раза | кг | 0.96704 |  | 88.45 | 0 | 85.5351 | 85.5351
11.17 | Покрытие вентшахт ВШ1, ВШ2, ВШ3 | м2 | 7.03 |  |  | 0 | 0 | 0
11.17.1 | Металл, в т.ч.: | тн | 0.32034 |  |  | 0 | 0 | 0
| Профиль 60х4 | тн | 0.20935 |  | 41800 | 0 | 8750.9136 | 8750.9136
| Профиль 50х25х3 | тн | 0.043035 |  | 42200 | 0 | 1816.0854 | 1816.0854
| Профиль 40х3 | тн | 0.016078 |  | 41400 | 0 | 665.6458 | 665.6458
| Пластина 8х120х585 | тн | 0.051875 |  | 55400 | 0 | 2873.8861 | 2873.8861
11.17.2 | Анкер-шпилька Hilti HIT-V-R М12х220 | шт | 12 |  | 180 | 0 | 2160 | 2160
11.17.3 | Анкер-шпилька Hilti HIT-V-R М12х280 | шт | 25 |  | 345 | 0 | 8625 | 8625
11.17.4 | Профнастил С21-1000-0,7 | м2 | 7.03 |  | 829 | 0 | 5827.87 | 5827.87
12 | Устройство входных групп | м2 | 93.69 |  |  | 80959.624 | 474246.1141 | 555205.7381
12.1 | Навес над приямком в осях 1/А-Б - 1шт, 12/П-Р - 1шт | м2 | 4.06 |  |  | 1376.544 | 13293.5956 | 14670.1396
12.1.1 | Крышка Кр-1 |  |  |  |  | 0 | 0 | 0
| Профиль 30х2,5 | тн | 0.033779 | 15000 | 45000 | 506.688 | 1520.064 | 2026.752
12.1.2 | Профили |  |  |  |  | 0 | 0 | 0
| Профиль 30х2,5 | тн | 0.036317 | 15000 | 45000 | 544.752 | 1634.256 | 2179.008
12.1.3 | Ферма Ф-1 | шт | 2 |  |  | 0 | 0 | 0
| Профиль 30х2,5 | тн | 0.021674 | 15000 | 45000 | 325.104 | 975.312 | 1300.416
12.1.4 | Моноллитный поликартонат 5 мм Бронза С502УФ | м2 | 4.06 |  | 1567.45 | 0 | 6363.847 | 6363.847
12.1.5 | Анкер-шпилька Hilti HSА М10х133 | шт | 14 |  | 178.5 | 0 | 2499 | 2499
12.1.6 | Петля Ø10 | шт | 4 |  | 50 | 0 | 200 | 200
12.1.7 | Грунтовка ГФ-021 за 2 раза | кг | 0.71397 |  | 65 | 0 | 46.4079 | 46.4079
12.1.8 | Эмаль ПФ-115 за 2 раза | кг | 0.61853 |  | 88.45 | 0 | 54.7087 | 54.7087
12.2 | Навес над входом в подвал в осях 1/Р-Н - 1шт, 12/А-Д - 1шт | м2 | 14.36 |  |  | 5340.816 | 50872.092 | 56212.908
12.2.1 | Крышка Кр-1 |  |  |  |  | 0 | 0 | 0
| Профиль 30х2,5 | тн | 0.063253 | 15000 | 45000 | 948.792 | 2846.376 | 3795.168
12.2.2 | Профили |  |  |  |  | 0 | 0 | 0
| Профиль 80х60х3 | тн | 0.054309 | 15000 | 45000 | 814.632 | 2443.896 | 3258.528
| Профиль 60х3 | тн | 0.019032 | 15000 | 45000 | 285.48 | 856.44 | 1141.92
| Профиль 40х3 | тн | 0.12339 | 15000 | 41400 | 1850.784 | 5108.1638 | 6958.9478
| Профиль 40х5 | тн | 0.012875 | 15000 | 46000 | 193.128 | 592.2592 | 785.3872
| Пластина 8х180х160 | тн | 0.009412 | 15000 | 55400 | 141.18 | 521.4248 | 662.6048
| Пластина 8х110х160 | тн | 0.0011544 | 15000 | 55400 | 17.316 | 63.9538 | 81.2698
| Пластина 4х100х80 | тн | 0.00052 | 15000 | 54600 | 7.8 | 28.392 | 36.192
12.2.3 | Ферма Ф-1 | шт | 3 |  |  | 0 | 0 | 0
| Профиль 40х3 | тн | 0.039936 | 15000 | 41400 | 599.04 | 1653.3504 | 2252.3904
| Профиль 40х5 | тн | 0.015288 | 15000 | 46000 | 229.32 | 703.248 | 932.568
12.2.4 | Ферма Ф-3 | шт | 1 |  |  | 0 | 0 | 0
| Профиль 40х3 | тн | 0.013312 | 15000 | 41400 | 199.68 | 551.1168 | 750.7968
| Профиль 40х5 | тн | 0.0035776 | 15000 | 46000 | 53.664 | 164.5696 | 218.2336
12.2.5 | Моноллитный поликартонат 5 мм Бронза С502УФ | м2 | 14.36 |  | 1567.45 | 0 | 22508.582 | 22508.582
12.2.6 | Анкер-шпилька Hilti HSА М10х133 | шт | 68 |  | 178.5 | 0 | 12138 | 12138
12.2.7 | Петля Ø10 | шт | 6 |  | 50 | 0 | 300 | 300
12.2.8 | Грунтовка ГФ-021 за 2 раза | кг | 2.7701 |  | 65 | 0 | 180.0567 | 180.0567
12.2.9 | Эмаль ПФ-115 за 2 раза | кг | 2.3998 |  | 88.45 | 0 | 212.2629 | 212.2629
12.3 | Устройство входных групп в осях 1/Ж-Л |  |  |  |  | 7387.068 | 49203.8468 | 56590.9148
12.3.1 | Двутавр 14Б1 | тн | 0.08372 | 15000 | 62800 | 1255.8 | 5257.616 | 6513.416
12.3.2 | Профиль 40х4 | тн | 0.204 | 15000 | 41800 | 3059.94 | 8527.0328 | 11586.9728
12.3.3 | Профиль 120х5 | тн | 0.10367 | 15000 | 41400 | 1555.008 | 4291.8221 | 5846.8301
12.3.4 | Профиль 40х20х2,5 | тн | 0.05329 | 15000 | 41800 | 799.344 | 2227.5053 | 3026.8493
12.3.5 | Профиль 30х2,5 | тн | 0.013572 | 15000 | 45000 | 203.58 | 610.74 | 814.32
12.3.6 | Листовая сталь 10мм | тн | 0.034226 | 15000 | 45100 | 513.396 | 1543.6106 | 2057.0066
12.3.7 | Анкер-шпилька HST3 M12х145 | шт | 8 |  | 178.5 | 0 | 1428 | 1428
12.3.8 | Анкер-шпилька Hilti HIT-V-R M12х220 | шт | 28 |  | 180 | 0 | 5040 | 5040
12.3.9 | Профнастил Н75-750-0,7 | м2 | 6.61 |  | 588 | 0 | 3886.68 | 3886.68
12.3.10 | Профнастил С21-1000-0,7 | м2 | 14.96 |  | 829 | 0 | 12401.84 | 12401.84
| Монтаж системы водоотведения |  |  |  |  | 0 | 0 | 0
12.3.11 | Водосточный желоб d100 - 3м | шт | 2 |  | 555 | 0 | 1110 | 1110
12.3.12 | Водосточная труба d90 - 3м | шт | 1 |  | 550 | 0 | 550 | 550
12.3.13 | Держатель желоба | шт | 8 |  | 38 | 0 | 304 | 304
12.3.14 | Соединительный элемент желоба | шт | 1 |  | 96 | 0 | 96 | 96
12.3.15 | Держатель трубы | шт | 2 |  | 140 | 0 | 280 | 280
12.3.16 | Заглушка желоба | шт | 2 |  | 360 | 0 | 720 | 720
12.3.17 | Патрубок (Водосточная воронка) | шт | 1 |  | 650 | 0 | 650 | 650
12.3.18 | Угловое колено | шт | 2 |  | 93 | 0 | 186 | 186
12.3.19 | Сливное колено | шт | 1 |  | 93 | 0 | 93 | 93
12.4 | Устройство входных групп в осях 1/М-Н |  |  |  |  | 1765.764 | 15153.9317 | 16919.6957
12.4.1 | Двутавр 14Б1 | тн | 0.013936 | 15000 | 62800 | 209.04 | 875.1808 | 1084.2208
12.4.2 | Профиль 40х4 | тн | 0.10378 | 15000 | 41800 | 1556.724 | 4338.0709 | 5894.7949
12.4.3 | Анкер-шпилька Hilti HIT-V-R M12х220 | шт | 28 |  | 180 | 0 | 5040 | 5040
12.4.4 | Профнастил Н75-750-0,7 | м2 | 0.86 |  | 588 | 0 | 505.68 | 505.68
| Монтаж системы водоотведения |  |  |  |  | 0 | 0 | 0
12.4.5 | Водосточный желоб d100 - 3м | шт | 2 |  | 555 | 0 | 1110 | 1110
12.4.6 | Водосточная труба d90 - 3м | шт | 1 |  | 550 | 0 | 550 | 550
12.4.7 | Соединительный элемент желоба | шт | 1 |  | 38 | 0 | 38 | 38
12.4.8 | Держатель желоба | шт | 8 |  | 96 | 0 | 768 | 768
12.4.9 | Держатель трубы | шт | 2 |  | 140 | 0 | 280 | 280
12.4.10 | Заглушка желоба | шт | 2 |  | 360 | 0 | 720 | 720
12.4.11 | Патрубок (Водосточная воронка) | шт | 1 |  | 650 | 0 | 650 | 650
12.4.12 | Угловое колено | шт | 2 |  | 93 | 0 | 186 | 186
12.4.13 | Сливное колено | шт | 1 |  | 93 | 0 | 93 | 93
12.5 | Устройство входных групп в осях А/2-11 |  |  |  |  | 7830.108 | 62087.3894 | 69917.4974
12.5.1 | Двутавр 14Б1 | тн | 0.19804 | 15000 | 62800 | 2970.552 | 12436.711 | 15407.263
12.5.2 | Профиль 40х4 | тн | 0.3218 | 15000 | 41800 | 4826.952 | 13451.1062 | 18278.0582
12.5.3 | Листовая сталь 5мм | тн | 0.0021736 | 15000 | 55600 | 32.604 | 120.8522 | 153.4562
12.5.4 | Профнастил С21-1000-0,7 | м2 | 32.68 |  | 829 | 0 | 27091.72 | 27091.72
| Монтаж системы водоотведения |  |  |  |  | 0 | 0 | 0
12.5.5 | Водосточный желоб d100 - 3м | шт | 5 |  | 555 | 0 | 2775 | 2775
12.5.6 | Соединительный элемент желоба | шт | 4 |  | 96 | 0 | 384 | 384
12.5.7 | Водосточная труба d90 - 3м | шт | 3 |  | 550 | 0 | 1650 | 1650
12.5.8 | Держатель желоба | шт | 20 |  | 38 | 0 | 760 | 760
12.5.9 | Держатель трубы | шт | 6 |  | 140 | 0 | 840 | 840
12.5.10 | Заглушка желоба | шт | 2 |  | 360 | 0 | 720 | 720
12.5.11 | Патрубок (Водосточная воронка) | шт | 2 |  | 650 | 0 | 1300 | 1300
12.5.12 | Угловое колено | шт | 4 |  | 93 | 0 | 372 | 372
12.5.13 | Сливное колено | шт | 2 |  | 93 | 0 | 186 | 186
12.6 | Устройство входных групп в осях 1/В-Д |  |  |  |  | 2168.712 | 16278.8708 | 18447.5828
12.6.1 | Двутавр 14Б1 | тн | 0.013936 | 15000 | 62800 | 209.04 | 875.1808 | 1084.2208
12.6.2 | Профиль 40х4 | тн | 0.10285 | 15000 | 41800 | 1542.684 | 4298.9461 | 5841.6301
12.6.3 | Листовая сталь 10мм | тн | 0.027799 | 15000 | 45100 | 416.988 | 1253.7439 | 1670.7319
12.6.4 | Анкер-шпилька Hilti HIT-V-R M12х220 | шт | 36 |  | 180 | 0 | 6480 | 6480
| Монтаж системы водоотведения |  |  |  |  | 0 | 0 | 0
12.6.5 | Водосточный желоб d100 - 4м | шт | 1 |  | 740 | 0 | 740 | 740
12.6.6 | Водосточная труба d90 - 3м | шт | 1 |  | 550 | 0 | 550 | 550
12.6.7 | Держатель желоба | шт | 4 |  | 38 | 0 | 152 | 152
12.6.8 | Держатель трубы | шт | 2 |  | 140 | 0 | 280 | 280
12.6.9 | Заглушка желоба | шт | 2 |  | 360 | 0 | 720 | 720
12.6.10 | Патрубок (Водосточная воронка) | шт | 1 |  | 650 | 0 | 650 | 650
12.6.11 | Угловое колено | шт | 2 |  | 93 | 0 | 186 | 186
12.6.12 | Сливное колено | шт | 1 |  | 93 | 0 | 93 | 93
12.7 | Устройство входных групп в осях 12/Д-Н |  |  |  |  | 10510.812 | 64777.3318 | 75288.1438
12.7.1 | Двутавр 14Б1 | тн | 0.1107 | 15000 | 62800 | 1660.464 | 6951.8093 | 8612.2733
12.7.2 | Швеллер 16П | тн | 0.10308 | 15000 | 47200 | 1546.272 | 4865.6026 | 6411.8746
12.7.3 | Швеллер 10П | тн | 0.049234 | 15000 | 43300 | 738.504 | 2131.8149 | 2870.3189
12.7.4 | Профиль 40х4 | тн | 0.22571 | 15000 | 41800 | 3385.668 | 9434.7282 | 12820.3962
12.7.5 | Профиль 60х4 | тн | 0.02756 | 15000 | 41400 | 413.4 | 1140.984 | 1554.384
12.7.6 | Профиль 40х20х2,5 | тн | 0.048204 | 15000 | 41800 | 723.06 | 2014.9272 | 2737.9872
12.7.7 | Профиль 60х40х4 | тн | 0.10843 | 15000 | 36900 | 1626.456 | 4001.0818 | 5627.5378
12.7.8 | Листовая сталь 10мм | тн | 0.027799 | 15000 | 45100 | 416.988 | 1253.7439 | 1670.7319
12.7.9 | Анкер-шпилька Hilti HIT-V-R M12х220 | шт | 36 |  | 180 | 0 | 6480 | 6480
12.7.10 | Профнастил С21-1000-0,7 | м2 | 20.16 |  | 829 | 0 | 16712.64 | 16712.64
Монтаж системы водоотведения
12.7.11 | Водосточный желоб d100 - 3м | шт | 6 |  | 555 | 0 | 3330 | 3330
12.7.12 | Соединительный элемент желоба | шт | 5 |  | 96 | 0 | 480 | 480
12.7.13 | Водосточная труба d90 - 3м | шт | 3 |  | 550 | 0 | 1650 | 1650
12.7.14 | Держатель желоба | шт | 24 |  | 38 | 0 | 912 | 912
12.7.15 | Держатель трубы | шт | 6 |  | 140 | 0 | 840 | 840
12.7.16 | Заглушка желоба | шт | 2 |  | 360 | 0 | 720 | 720
12.7.17 | Патрубок (Водосточная воронка) | шт | 2 |  | 650 | 0 | 1300 | 1300
12.7.18 | Угловое колено | шт | 4 |  | 93 | 0 | 372 | 372
12.7.19 | Сливное колено | шт | 2 |  | 93 | 0 | 186 | 186
12.8 | Устройство грязезащитных решеток |  |  |  |  | 0 | 40616 | 40616
12.8.1 | Грязезащитное покрытие Standartpark арт.3510 (стальные решетки-первая ступень грязезащиты-500х1000мм) 2000х1000мм, h=20мм | шт | 8 |  | 2750 | 0 | 22000 | 22000
12.8.2 | Грязезащитное покрытие Standartpark "Сити Роял" арт.1R001 (алюминиевые придверные решетки-вторая ступень грязезащиты) 2000х1300мм, h=16-18мм | м2 | 5.2 |  | 3580 | 0 | 18616 | 18616
12.9 | Устройство напольного покрытия из керамогранита противоскользящего в осях Ж-Л/1, Ж-Л/12 | м2 | 77.84 | 350 |  | 27244 | 0 | 27244
12.9.1 | Керамогранит 60х60 UF003MR | м2 | 85.624 |  | 1250 | 0 | 107030 | 107030
12.9.2 | Клей плиточный "ЕК 3000" | кг | 1307.71 |  | 18.4 | 0 | 24061.864 | 24061.864
12.9.3 | Затирка для плитки | кг | 15 |  | 100 | 0 | 1500 | 1500
12.9.4 | Устройство цементно-песчаной стяжки М200, армированная сеткой из проволоки ВР-1 100х100х4 - 60-86мм | м2 | 77.84 | 180 | 200 | 14011.2 | 15568 | 29579.2
12.10 | Устройство напольного покрытия из керамогранита противоскользящего 4-6/Р | м2 | 3.77 | 350 |  | 1319.5 | 0 | 1319.5
12.10.1 | Керамогранит 60х60 UF003MR | м2 | 4.147 |  | 1250 | 0 | 5183.75 | 5183.75
12.10.2 | Клей плиточный "ЕК 3000" | кг | 63.34 |  | 18.4 | 0 | 1165.456 | 1165.456
12.10.3 | Затирка для плитки | кг | 1 |  | 100 | 0 | 100 | 100
12.10.4 | Устройство цементно-песчаной стяжки М200 - 20-36мм | м2 | 3.77 | 180 | 200 | 678.6 | 754 | 1432.6
12.11 | Облицовка пандуса хоз.помещения в осях Р/5-8 | м2 | 3.79 | 350 |  | 1326.5 | 0 | 1326.5
12.11.1 | Керамогранит 60х60 UF003MR | м2 | 4.169 |  | 1250 | 0 | 5211.25 | 5211.25
12.11.2 | Клей плиточный "ЕК 3000" | кг | 70.04 |  | 18.4 | 0 | 1288.736 | 1288.736
12.11.3 | Затирка для плитки | кг | 1 |  | 100 | 0 | 100 | 100
13 | Отделочные работы | м2 | 26090.3585 |  |  | 11409134.28 | 6668137.2805 | 18077271.5605
| СТЕНЫ |  |  |  |  | 0 | 0 | 0
| МОП, помещения |  |  |  |  | 0 | 0 | 0
13.1 | Штукатурка -15мм | м2 | 3945.48 | 70 | 174.2075 | 276183.6 | 687332.2071 | 276183.6
13.1.1 | гипсовая штукатурная смесь Волма Гипс Актив(на толщ 1,5 см) | кг | 50304.87 |  | 11.33 | 0 | 569954.1771 | 569954.1771
13.1.2 | Грутовка глубокого проникновения Церезит СТ 16 | л | 1380.918 |  | 85 | 0 | 117378.03 | 117378.03
13.2 | Штукатурка по сетке - 20мм | м2 | 15.65 | 70 | 257.01 | 1095.5 | 4022.2065 | 1095.5
13.2.1 | гипсовая штукатурная смесь Волма Гипс Актив (на толщ 2 см) | кг | 266.05 |  | 11.33 | 0 | 3014.3465 | 3014.3465
13.2.2 | Штукатурная сетка Алабуга | м2 | 16.4325 |  | 33 | 0 | 542.2725 | 542.2725
13.2.3 | Грутовка глубокого проникновения Церезит СТ 16 | л | 5.4775 |  | 85 | 0 | 465.5875 | 465.5875
13.3 | Штукатурка по сетке - 25мм | м2 | 321.4 | 70 | 327.9125 | 22498 | 105391.0775 | 22498
13.3.1 | гипсовая штукатурная смесь Волма Гипс Актив (на толщ 2,5 см) | кг | 6829.75 |  | 11.33 | 0 | 77381.0675 | 77381.0675
13.3.2 | Штукатурная сетка Алабуга | м2 | 337.47 |  | 33 | 0 | 11136.51 | 11136.51
13.3.3 | Грутовка глубокого проникновения Церезит СТ 16 | л | 112.49 |  | 150 | 0 | 16873.5 | 16873.5
13.4 | Шпатлевка гипсовой смесью | м2 | 7066.94 | 30 | 73.75 | 212008.2 | 521186.825 | 212008.2
13.4.1 | Шпатлевка гипсовая Bergauf | кг | 5653.552 |  | 17.5 | 0 | 98937.16 | 98937.16
13.4.2 | Грутовка глубокого проникновения Церезит СТ 16 | л | 2473.429 |  | 85 | 0 | 210241.465 | 210241.465
13.5 | Окраска за 2 раза | м2 | 7403.99 | 30 | 274.5886 | 222119.7 | 2033051.51 | 222119.7
13.5.1 | Краска в/д интерьерная Лакра. Цвет определяется заказчиком перед покраской. | кг | 2517 |  | 69.23 | 0 | 174251.91 | 174251.91
13.6 | Декоративная отделка стен типа "шагрень" | м2 | 6638.57 | 280 |  | 1858799.6 | 0 | 1858799.6
13.7 | Облицовка керамической плиткой стен | м2 | 50.79 | 350 | 547.4 | 17776.5 | 27802.446 | 17776.5
13.7.1 | Клей плиточный "ЕК 3000" | кг | 177.765 |  | 18.4 | 0 | 3270.876 | 3270.876
13.7.2 | Керамогранит 30х30 LF 00 | м2 | 53.3295 |  | 460 | 0 | 24531.57 | 24531.57
13.8 | Утепление стен хоз.помещения, тамбуров на 1 этаже | м2 | 26.6409 | 200 | 481.6537 | 5328.18 | 12831.6889 | 5328.18
13.8.1 | Теплоизоляция ТехноФАС Оптима 120/50 | м3 | 0.59559 |  | 3950 | 0 | 2352.6002 | 2352.6002
13.8.2 | Теплоизоляция ТехноФАС Оптима 120/90 | м3 | 1.3256 |  | 3950 | 0 | 5236.1595 | 5236.1595
13.8.3 | Bagirus DT 10x260 | шт. | 159.8454 | 0 | 13.6 | 0 | 2173.8974 | 2173.8974
13.8.4 | Клей для минераловатных плит Ceresit СТ 180 MW Strong Fix | 25 кг | 8.5251 |  | 360 | 0 | 3069.0317 | 3069.0317
Лестничная клетка
13.9 | Штукатурка - 15мм | м2 | 43.34 | 70 | 203.9575 | 3033.8 | 8839.5181 | 3033.8
13.9.1 | гипсовая штукатурная смесь Волма Гипс Актив (на толщ 1,5 см) | кг | 552.585 |  | 11.33 | 0 | 6260.7881 | 6260.7881
13.9.2 | Грутовка глубокого проникновения Церезит СТ 16 | л | 30.338 |  | 85 | 0 | 2578.73 | 2578.73
13.10 | Штукатурка по сетке - 20мм | м2 | 1311.33 | 70 | 286.76 | 91793.1 | 376036.9908 | 91793.1
13.10.1 | гипсовая штукатурная смесь Волма Гипс Актив (на толщ 2 см) | кг | 22292.61 |  | 11.33 | 0 | 252575.2713 | 252575.2713
13.10.2 | Штукатурная сетка Алабуга | м2 | 1376.8965 |  | 33 | 0 | 45437.5845 | 45437.5845
13.10.3 | Грутовка глубокого проникновения Церезит СТ 16 | л | 917.931 |  | 85 | 0 | 78024.135 | 78024.135
13.11 | Шпатлевка гипсовой смесью | м2 | 43.34 | 30 | 43.75 | 1300.2 | 1896.125 | 1300.2
13.11.1 | Шпатлевка гипсовая Bergauf | кг | 34.672 |  | 17.5 | 0 | 606.76 | 606.76
13.11.2 | Грутовка глубокого проникновения Церезит СТ 16 | л | 15.169 |  | 85 | 0 | 1289.365 | 1289.365
13.12 | Окраска за 2 раза | м2 | 1354.67 | 30 | 76.8264 | 40640.1 | 104074.4193 | 40640.1
13.12.1 | Краска в/д интерьерная класс универсал. Цвет определяется заказчиком перед покраской. | кг | 921.1756 |  | 69.23 | 0 | 63772.9868 | 63772.9868
13.12.2 | Грутовка глубокого проникновения Церезит СТ 16 | л | 474.1345 |  | 85 | 0 | 40301.4325 | 40301.4325
13.13 | Устройство ГВЛ по металлическому каркасу (стен) | м2 | 11.84 | 400 | 342.5064 | 4736 | 4055.2761 | 4736
13.13.1 | лист ГВЛ 12,5мм | м2 | 11.84 |  | 196 | 0 | 2320.64 | 2320.64
13.13.2 | профиль ПП 60×27 | п.м. | 23.68 |  | 52 | 0 | 1231.36 | 1231.36
13.13.3 | профиль ПН 28×27 | п.м. | 8.288 |  | 37.66 | 0 | 312.1261 | 312.1261
13.13.4 | Подвес прямой 60×27 | шт | 8 |  | 7 | 0 | 56 | 56
13.13.5 | Дюбель-гвоздь 6×60 | шт | 19 |  | 0.85 | 0 | 16.15 | 16.15
13.13.6 | Шуруп | шт | 17 |  | 7 | 0 | 119 | 119
13.14 | Утепление стен лестничной клетки | м2 | 1372.5195 | 200 | 641.4727 | 274503.9 | 880433.8288 | 274503.9
13.14.1 | Теплоизоляция ТехноФАС Оптима 120/90 | м3 | 122.9329 |  | 3950 | 0 | 485584.9333 | 485584.9333
13.14.2 | Теплоизоляция ТехноФАС Оптима 120/120 | м3 | 18.2765 |  | 3950 | 0 | 72192.1434 | 72192.1434
13.14.3 | Теплоизоляция ТехноФАС Оптима 120/50 | м3 | 13.3025 |  | 3950 | 0 | 52544.9145 | 52544.9145
13.14.4 | Bagirus DT 10x260 | шт. | 8235.117 | 0 | 13.6 | 0 | 111997.5912 | 111997.5912
13.14.5 | Клей для минераловатных плит Ceresit СТ 180 MW Strong Fix | 25 кг | 439.2062 |  | 360 | 0 | 158114.2464 | 158114.2464
| ПОТОЛКИ |  |  |  |  | 0 | 0 | 0
| МОП, помещения |  |  |  |  | 0 | 0 | 0
13.17 | Подвесной потолок (МОП) | м2 | 2100.13 | 150 | 317.98 | 315019.5 | 667799.3374 | 315019.5
13.17.1 | Плита AMF 600х600 | шт | 5838.3614 |  | 84.5 | 0 | 493341.5383 | 493341.5383
13.17.2 | Профиль для подвесного потолка 0,6м | шт | 3150.195 |  | 14.16 | 0 | 44606.7612 | 44606.7612
13.17.3 | Профиль для подвесного потолка 1,2м | шт | 3150.195 |  | 27.24 | 0 | 85811.3118 | 85811.3118
13.17.4 | Профиль для подвесного потолка 3,6м | шт | 525.0325 |  | 83.88 | 0 | 44039.7261 | 44039.7261
13.17.5 | Уголок периметральный 24х19мм (3м) | шт | 863.395 |  | 54.48 | 0 | 47037.7596 | 47037.7596
13.17.6 | Подвес к подвесному потолку Альфа 0,55м | шт | 1449 |  | 6.5 | 0 | 9418.5 | 9418.5
13.17.7 | СВФС анкер-клин 6х40 (100 шт) | шт | 1449 |  | 6.27 | 0 | 9085.23 | 9085.23
13.17.8 | Тех креп дюбель гвоздь 6х40мм (2000 шт) | шт | 1727 |  | 1.04 | 0 | 1796.08 | 1796.08
13.18 | Потолок ГКЛ на металлическом каркасе | м2 | 29.2 | 250 | 392.7661 | 7300 | 11468.7696 | 7300
13.18.1 | лист ГВЛ 12,5мм | м2 | 29.2 |  | 196 | 0 | 5723.2 | 5723.2
13.18.2 | профиль ПП 60×27 | п.м. | 84.68 |  | 52 | 0 | 4403.36 | 4403.36
13.18.3 | профиль ПН 28×27 | п.м. | 14.36 |  | 37.66 | 0 | 540.7976 | 540.7976
13.18.4 | Соединитель одноуровневый | шт | 50 |  | 7 | 0 | 350 | 350
13.18.5 | Подвес прямой 60×27 | шт | 20 |  | 7 | 0 | 140 | 140
13.18.6 | Дюбель-гвоздь 6×60 | шт | 28.72 |  | 0.85 | 0 | 24.412 | 24.412
13.18.7 | Шуруп | шт | 41 |  | 7 | 0 | 287 | 287
13.19 | Шпатлевка гипсовой смесью | м2 | 581.4 | 90 | 43.358 | 52326 | 25208.3412 | 77534.3412
13.19.1 | Шпатлевка гипсовая Bergauf (18кг) | кг | 465.12 |  | 17.01 | 0 | 7911.6912 | 7911.6912
13.19.2 | Грутовка глубокого проникновения Церезит СТ 16 | л | 203.49 |  | 85 | 0 | 17296.65 | 17296.65
13.20 | Окраска за 2 раза | м2 | 581.4 | 100 | 53.2882 | 58140 | 30981.7595 | 58140
13.20.1 | Краска в/д интерьерная Лакра. Цвет определяется заказчиком перед покраской. | кг | 197.676 |  | 69.23 | 0 | 13685.1095 | 13685.1095
13.20.2 | Грутовка глубокого проникновения Церезит СТ 16 | л | 203.49 |  | 85 | 0 | 17296.65 | 17296.65
13.21 | Устройство подшивки под перекрытием из звукоизоляционных плит в помещении подвала | м2 | 117.44 | 200 | 272.8947 | 23488 | 32048.748 | 23488
13.21.1 | Звукоизоляционные плиты ТЕХНОФЛОР СТАНДАРТ 1200х600х40мм | м3 | 4.8385 |  | 5526 | 0 | 26737.7057 | 26737.7057
13.21.2 | Дюбель изоляционный с гвоздем 10х110мм полипропилен | шт | 940 |  | 2.9 | 0 | 2726 | 2726
13.21.3 | Стеклоткань | м2 | 119.7888 |  | 21.58 | 0 | 2585.0423 | 2585.0423
13.22 | Утепление перекрытия за подвесным потолком на отм. +2.740 | м2 | 15.9685 | 200 | 389.05 | 3193.7 | 6212.5449 | 3193.7
13.22.1 | Изол Н 30 по ТУ5762-002-84277528-2008 с изм.№1-5 (или аналог) плотностью 30кг/м3 - 150 мм; | м3 | 3.1139 |  | 1870 | 0 | 5822.9135 | 5822.9135
13.22.2 | Клей пена Технониколь | кг | 1.2775 |  | 305 | 0 | 389.6314 | 389.6314
| Лестничная клетка |  |  |  |  | 0 | 0 | 0
13.23 | Шпатлевка гипсовой смесью | м2 | 425.37 | 90 | 43.75 | 38283.3 | 18609.9375 | 38283.3
13.23.1 | Шпатлевка гипсовая Bergauf (18кг) | кг | 340.296 |  | 17.5 | 0 | 5955.18 | 5955.18
13.23.2 | Грутовка глубокого проникновения Церезит СТ 16 | л | 148.8795 |  | 85 | 0 | 12654.7575 | 12654.7575
13.24 | Окраска за 2 раза | м2 | 425.37 | 100 | 53.2882 | 42537 | 22667.2016 | 42537
13.24.1 | Краска в/д интерьерная класс универсал. Цвет определяется заказчиком перед покраской. | кг | 144.6258 |  | 69.23 | 0 | 10012.4441 | 10012.4441
13.24.2 | Грутовка глубокого проникновения Церезит СТ 16 | л | 148.8795 |  | 85 | 0 | 12654.7575 | 12654.7575
| ПОЛЫ |  |  |  |  | 0 | 0 | 0
13.25 | Устройство самовыравнивающейся стяжки 10мм | м2 | 428.23 | 260 |  | 111339.8 | 0 | 111339.8 | ООО "Гринлайн"
13.25.1 | сухая самовыравнивающаяся стяжка | кг | 6423.45 |  |  | 0 | 0 | 0
13.26 | Устройство цементно-песчаной стяжки М200, армированная сеткой из проволоки ВР-1 100х100х4 - 50мм | м2 | 687.57 | 420 |  | 288779.4 | 0 | 288779.4 | ООО "Гринлайн"
13.26.1 | Цементно-песчанный раствор М200 | м3 | 35.41 |  |  | 0 | 0 | 0
13.26.2 | Сетка из проволоки ВР-1 100*100*4 | м2 | 708 |  |  | 0 | 0 | 0
13.27 | Устройство цементно-песчаной стяжки М200, армированная сеткой из проволоки ВР-1 100х100х4 - 40мм | м2 | 6.35 | 380 |  | 2413 | 0 | 2413 | ООО "Гринлайн"
13.27.1 | Цементно-песчанный раствор М200 | м3 | 0.26 |  |  | 0 | 0 | 0
13.27.2 | Сетка из проволоки ВР-1 100*100*4 | м2 | 7 |  |  | 0 | 0 | 0
13.28 | Устройство цементно-песчаной стяжки М200, армированная сеткой из проволоки ВР-1 100х100х4 - 60-86мм по уклону | м2 | 77.84 | 500 |  | 38920 | 0 | 38920 | ООО "Гринлайн"
13.28.1 | Цементно-песчанный раствор М200 | м3 | 6.01 |  |  | 0 | 0 | 0
13.28.2 | Сетка из проволоки ВР-1 100*100*4 | м2 | 80 |  |  | 0 | 0 | 0
13.29 | Устройство цементно-песчаной стяжки М200, армированная сеткой из проволоки ВР-1 100х100х4 - 70мм | м2 | 608.88 | 500 |  | 304440 | 0 | 304440 | ООО "Гринлайн"
13.29.1 | Цементно-песчанный раствор М200 | м3 | 43.9 |  |  | 0 | 0 | 0
13.29.2 | Сетка из проволоки ВР-1 100*100*4 | м2 | 627 |  |  | 0 | 0 | 0
13.30 | Устройство цементно-песчаной стяжки М200 - 40мм | м2 | 14011.4 | 380 |  | 5324332 | 0 | 5324332 | ООО "Гринлайн"
13.30.1 | цементно-песчаная смесь М200 | м3 | 577.27 |  |  | 0 | 0 | 0
13.31 | Устройство цементно-песчаной стяжки М200 - 30-20мм по уклону | м2 | 3.77 | 340 |  | 1281.8 | 0 | 1281.8 | ООО "Гринлайн"
13.31.1 | цементно-песчаная смесь М200 | м3 | 0.12 |  |  | 0 | 0 | 0
13.32 | Устройство гидроизоляции полов | м2 | 1216.61 | 0 |  | 0 | 0 | 0 | кл в стоимость стяжки
13.32.1 | Пленка полиэтиленовая – 200 мкм. | м2 | 1228.7761 |  |  | 0 | 0 | 0
13.33 | Устройство обмазочной гидроизоляции в 2 слоя по битумному праймеру – 3мм | м2 | 1490.21 | 100 | 268.3194 | 149021 | 399852.18 | 149021
13.33.1 | Праймер битумный(1л=0,8 кг) | л | 1074 |  | 80.92 | 0 | 86908.08 | 86908.08
13.33.2 | битумная мастика технониколь | кг | 4172.588 |  | 75 | 0 | 312944.1 | 312944.1
13.34 | Устройство пароизоляции полов | м2 | 608.88 | 120 | 79.6379 | 73065.6 | 48489.952 | 73065.6
13.34.1 | Стеклоизол ХПП | м2 | 639.324 |  | 48 | 0 | 30687.552 | 30687.552
13.34.2 | Праймер битумный(1л=0,8 кг) | л | 220 |  | 80.92 | 0 | 17802.4 | 17802.4
13.35 | Устройсво оклеечной гидроизоляции в 2 слоя | м2 | 17.25 | 150 | 351.1261 | 2587.5 | 6056.925 | 2587.5
13.35.1 | Биполь ЭПП | м2 | 36.225 |  | 153.8 | 0 | 5571.405 | 5571.405
13.35.2 | Праймер битумный(1л=0,8 кг) | л | 6 |  | 80.92 | 0 | 485.52 | 485.52
13.36 | Утепление полов (по полу первого этажа и чердаку ) | м2 | 1216.61 | 120 | 150.7837 | 145993.2 | 183444.946 | 145993.2
13.36.1 | утеплитель ЭППС 28-35кг/м3 -0,032Вт (м*К)-50мм | м3 | 30.3865 |  | 4420 | 0 | 134308.33 | 134308.33
13.36.2 | утеплитель ПСБ-С-35 толщ 20мм | м3 | 12.1776 |  | 4035 | 0 | 49136.616 | 49136.616
13.37 | Устройство напольного покрытия из керамогранита противоскользящего | м2 | 3303.4 | 350 | 715.6428 | 1156190 | 2364054.392 | 1156190
13.37.1 | Керамогранит 60х60 UF003MR | м2 | 93.94 |  | 1250 | 0 | 117425 | 117425
13.37.2 | Керамогранит 30х30 ST01 | м2 | 3361.017 |  | 395 | 0 | 1327601.715 | 1327601.715
13.37.3 | Керамогранит 30х30 СT301R | м2 | 178.783 |  | 515 | 0 | 92073.245 | 92073.245
13.37.4 | Клей плиточный "ЕК 3000" для 60х60 | кг | 1127.28 |  | 18.4 | 0 | 20741.952 | 20741.952
13.37.5 | Клей плиточный "ЕК 3000" для 30х30 | кг | 40332.2 |  | 18.4 | 0 | 742112.48 | 742112.48
13.37.6 | Затирка для плитки Ceresit CE33 | кг | 641 |  | 100 | 0 | 64100 | 64100
13.38 | Устройство сапожка из керамогранита h=100мм | п.м. | 2375.201 | 100 | 24.0167 | 237520.1 | 57044.416 | 237520.1
13.38.1 | Клей плиточный "ЕК 3000" | кг | 2850.24 |  | 18.4 | 0 | 52444.416 | 52444.416
13.38.2 | Затирка для плитки Ceresit CE33 | кг | 46 |  | 100 | 0 | 4600 | 4600
13.39 | Устройство подсыпки из керамзитового гравия фр.10-20 - 300мм | м2 | 11.47 | 100 | 480 | 1147 | 5505.6 | 1147
13.39.1 | Керамзитовый графий фр. 10-20мм | м3 | 3.441 |  | 1600 | 0 | 5505.6 | 5505.6
14 | Лифты | шт | 3 |  |  | 2544556.57 | 9099405.1135 | 11643961.6835
14.1 | Обрамление лифтовых порталов 1,2мм | м2 | 46 | 1300 | 5420 | 59800 | 249320 | 309120
14.2 | Обеспылевание лифтовой шахты | м2 | 1849.8452 | 35 |  | 64744.582 | 0 | 64744.582
14.2.1 | грунтовка глубокого проникновения | кг | 369.969 |  | 74.5 | 0 | 27562.6935 | 27562.6935
14.3 | Окраска лифтовых приямков | м2 | 35 | 100 |  | 3500 | 0 | 3500
14.3.1 | Эмаль для бетонных полов | кг | 7 |  | 312.86 | 0 | 2190.02 | 2190.02
14.4 | Лифт №1 пассажирский OTIS 2000R 1000 кг, 1,6 м/с, 24 ост, 69,58 метра Шахта 2680х1730, Нв.э.=4780, приямок=1600 Кабина 2100х1100х2200 двери – 1200х2000 ЕI-60 Режим ППП | шт | 1 | 805503.996 | 2892517.2 | 805503.996 | 2892517.2 | 3698021.196
14.5 | Лифт №2 и №3 пассажирский OTIS 2000R 1000 кг, 1,6 м/с, 24 ост, 69,58 метра Шахта 2280х2180, Нв.э.=4780, приямок=1700 Кабина 1600х1400х2200 двери – 900х2000 ЕI-60 | шт | 2 | 805503.996 | 2963907.6 | 1611007.992 | 5927815.2 | 7538823.192
15 | Отопление |  |  |  |  | 2869651.9 | 10329922.8773 | 13199574.7773
15.1 | Прокладка трубопроводов стальных | п.м. | 4665 |  |  | 638190 | 639515.5746 | 1277705.5746
15.1.1 | Труба стальная электросварная Ø108х4,0 | м.п. | 103 | 280 | 373.43 | 28840 | 38463.29 | 67303.29
15.1.2 | Труба стальная электросварная Ø89х4,0 | м.п. | 68 | 280 | 313.05 | 19040 | 21287.4 | 40327.4
15.1.3 | Труба стальная электросварная Ø76х3,5 | м.п. | 74 | 280 | 265.5 | 20720 | 19647 | 40367
15.1.4 | Труба стальная электросварная Ø57х3,5 | м.п. | 45 | 250 | 195.9 | 11250 | 8815.5 | 20065.5
15.1.5 | Труба стальная водогазопроводная Ø40х3,5 | м.п. | 37 | 200 | 166.1 | 7400 | 6145.7 | 13545.7
15.1.6 | Труба стальная водогазопроводная Ø32х3,2 | м.п. | 25 | 150 | 135.05 | 3750 | 3376.25 | 7126.25
15.1.7 | Труба стальная водогазопроводная Ø25х3,2 | м.п. | 2913 | 130 | 104.69 | 378690 | 304961.97 | 683651.97
15.1.8 | Труба стальная водогазопроводная Ø20х2,8 | м.п. | 941 | 120 | 72.56 | 112920 | 68278.96 | 181198.96
15.1.9 | Труба стальная водогазопроводная Ø15х2,8 | м.п. | 459 | 120 | 57.23 | 55080 | 26268.57 | 81348.57
15.1.10 | Отвод 90 град 108 | шт. | 31 | 0 | 283.41 | 0 | 8785.71 | 8785.71
15.1.11 | Отвод 45 град 108 | шт. | 2 | 0 | 218.93 | 0 | 437.86 | 437.86
15.1.12 | Отвод 90 град 89 | шт. | 8 | 0 | 272 | 0 | 2176 | 2176
15.1.13 | Отвод 45 град 89 | шт. | 4 | 0 | 217.58 | 0 | 870.32 | 870.32
15.1.14 | Отвод 90 град 76 | шт. | 8 | 0 | 182.03 | 0 | 1456.24 | 1456.24
15.1.15 | Отвод 90 град 57 | шт. | 6 | 0 | 124.07 | 0 | 744.42 | 744.42
15.1.16 | Отвод 90 град 40 | шт. | 4 | 0 | 84.41 | 0 | 337.64 | 337.64
15.1.17 | Отвод 90 град 32 | шт. | 27 | 0 | 104 | 0 | 2808 | 2808
15.1.18 | Отвод 90 град 25 | шт. | 238 | 0 | 85.69 | 0 | 20394.22 | 20394.22
15.1.19 | Переход 108х89 | шт. | 4 | 0 | 247.12 | 0 | 988.48 | 988.48
15.1.20 | Переход 89х76 | шт. | 8 | 0 | 110.84 | 0 | 886.72 | 886.72
15.1.21 | Переход 76х57 | шт. | 8 | 0 | 79.32 | 0 | 634.56 | 634.56
15.1.22 | Переход 57х40 | шт. | 8 | 0 | 44.75 | 0 | 358 | 358
15.1.23 | Переход 40х32 | шт. | 6 | 0 | 29.5 | 0 | 177 | 177
15.1.24 | Переход 32х25 | шт. | 8 | 0 | 29.5 | 0 | 236 | 236
15.1.25 | Переход 25х20 | шт. | 1446 | 0 | 27.46 | 0 | 39707.16 | 39707.16
15.1.26 | Тройник 133/89/133 | шт. | 2 | 0 | 1294.2 | 0 | 2588.4 | 2588.4
15.1.27 | Тройник 65/89/65 | шт. | 4 | 0 | 249.51 | 0 | 998.04 | 998.04
15.1.28 | Заглушка 40 | шт. | 2 | 0 | 25.43 | 0 | 50.86 | 50.86
15.1.29 | Заглушка 32 | шт. | 2 | 0 | 25.49 | 0 | 50.98 | 50.98
15.1.30 | Резьба стальная черная ду 25 | шт. | 150 | 0 | 14 | 0 | 2100 | 2100
15.1.31 | Резьба стальная черная ду 20 | шт. | 52 | 0 | 14 | 0 | 728 | 728
15.1.32 | Резьба стальная черная ду 15 | шт. | 104 | 0 | 11 | 0 | 1144 | 1144
15.1.33 | Соединитель с накидной гайкой Valtec VTr.613.N.0504 Ду 20 ВР х15НР | шт. | 24 | 0 | 88.66 | 0 | 2127.84 | 2127.84
15.1.34 | Соединитель с накидной гайкой Valtec VTr.613.N.0605 Ду 25 ВР х20НР | шт. | 58 | 0 | 185.38 | 0 | 10752.04 | 10752.04
15.1.35 | Установка воздухосборника горизонтального А1И 020.000-03, Pу=1,2Мпа, Dn=325мм ду 100 мм, в комплекте с воздухоотводчиком | шт. | 1 | 500 | 1500 | 500 | 1500 | 2000
15.1.36 | Хомут стальной для монтажа трубопроводов ф 108 | шт. | 5 | 0 | 53.04 | 0 | 265.2 | 265.2
15.1.37 | Хомут стальной для монтажа трубопроводов ф 89 | шт. | 30 | 0 | 50.71 | 0 | 1521.3 | 1521.3
15.1.38 | Хомут стальной для монтажа трубопроводов ф 76 | шт. | 25 | 0 | 51.94 | 0 | 1298.5 | 1298.5
15.1.39 | Хомут стальной для монтажа трубопроводов ф 57 | шт. | 20 | 0 | 37.94 | 0 | 758.8 | 758.8
15.1.40 | Хомут стальной для монтажа трубопроводов ф 40 | шт. | 15 | 0 | 41.59 | 0 | 623.85 | 623.85
15.1.41 | Хомут стальной для монтажа трубопроводов ф 20 | шт. | 20 | 0 | 32.74 | 0 | 654.8 | 654.8
15.1.42 | Шпилька ф10 мм L = 1000 мм | шт. | 30 | 0 | 144.23 | 0 | 4326.9 | 4326.9
15.1.43 | Шпилька ф8 мм L = 1000 мм | шт. | 27 | 0 | 109.42 | 0 | 2954.34 | 2954.34
15.1.44 | Анкер забивной под М10 | шт. | 60 | 0 | 7.41 | 0 | 444.6 | 444.6
15.1.45 | Анкер забивной под М8 | шт. | 55 | 0 | 5.05 | 0 | 277.75 | 277.75
15.1.46 | Ацетилен технический | т | 0.024724 | 0 | 400000 | 0 | 9889.8 | 9889.8
15.1.47 | Кислород технический | куб.м. | 20.4327 | 0 | 50.79 | 0 | 1037.7768 | 1037.7768
15.1.48 | Проволока сварочная | т | 0.012129 | 0 | 20680 | 0 | 250.8277 | 250.8277
15.1.49 | Электроды МР-3 | кг | 120 | 0 | 113.4 | 0 | 13608 | 13608
15.1.50 | Лен сантехнический | кг | 2 | 0 | 660 | 0 | 1320 | 1320
15.2 | Крепление трубопроводов | шт. | 403 |  |  | 106550 | 82290.1627 | 188840.1627
15.2.1 | Изготовление и монтаж опоры неподвижной (главный стояк) | шт. | 4 | 3500 |  | 14000 | 3523.52 | 17523.52
15.2.1.1 | Швеллер 10П | т | 0.02816 | 0 | 44000 | 0 | 1239.04 | 1239.04
15.2.1.2 | Прокат толстолистовой из углеродистой стали 10 мм ГОСТ 14637-90 | т | 0.03088 | 0 | 46000 | 0 | 1420.48 | 1420.48
15.2.1.3 | Анкер Tech-Krep М10х90 | шт. | 16 | 0 | 54 | 0 | 864 | 864
15.2.2 | Изготовление и монтаж опоры неподвижной стояки (Ø15…25) | шт. | 141 | 350 |  | 49350 | 20937.36 | 70287.36
15.2.2.1 | Прокат толстолистовой из углеродистой стали 6 мм ГОСТ 19903-2015 | т | 0.45516 | 0 | 46000 | 0 | 20937.36 | 20937.36
15.2.3 | Изготовление,установка опорных стояк под магистраль подвал | шт. | 200 | 100 |  | 20000 | 35624.1627 | 55624.1627
15.2.3.1 | Шпилька 10 мм 1000 мм | шт. | 400 | 0 | 51.8644 | 0 | 20745.7627 | 20745.7627
15.2.3.2 | Уголок 50х5 | т | 0.232 | 0 | 40200 | 0 | 9326.4 | 9326.4
15.2.3.3 | Шайба усиленная М10 | шт. | 800 | 0 | 5.62 |  | 4496 | 4496
15.2.3.4 | Гайка М10 | шт. | 800 | 0 | 1.32 |  | 1056 | 1056
15.2.4 | Изготовление, установка опорных стояк под магистраль тех. этаж | шт. | 58 | 400 |  | 23200 | 22205.12 | 45405.12
15.2.4.1 | Труба стальная электросварная 57x3,5 ГОСТ 10704-91 | м.п. | 8 | 0 | 268.48 | 0 | 2147.84 | 2147.84
15.2.4.2 | Труба стальная электросварная 76x3,5 ГОСТ 10704-91 | м.п. | 3.6 | 0 | 363 | 0 | 1306.8 | 1306.8
15.2.4.3 | Пластина 8х250х250 | т | 0.226 | 0 | 46000 | 0 | 10396 | 10396
15.2.4.4 | Косынка 8х60х120 | т | 0.104 | 0 | 46000 | 0 | 4784 | 4784
15.2.4.5 | Анкер шпилька 10х80 | шт. | 232 | 0 | 15.39 | 0 | 3570.48 | 3570.48
15.3 | Установка сильфонных компенсаторов | шт. | 21 |  |  | 6000 | 71564 | 77564
15.3.1 | АрмФлекс Компенсатор Ду 20 под приварку, осевой ход (-45/+5) мм | шт. | 2 | 250 | 1930 | 500 | 3860 | 4360
15.3.2 | Хомут стальной 3/4" | шт. | 4 | 0 | 39 | 0 | 156 | 156
15.3.3 | АрмФлекс Компенсатор Ду 25 под приварку, осевой ход (-45/+5) мм | шт. | 16 | 250 | 2330 | 4000 | 37280 | 41280
15.3.4 | Хомут стальной 1" | шт. | 32 | 0 | 41 | 0 | 1312 | 1312
15.3.5 | АрмФлекс Компенсатор Ду 100 под приварку, осевой ход (-35/+15) мм | шт. | 3 | 500 | 9500 | 1500 | 28500 | 30000
15.3.6 | Хомут стальной 4" | шт. | 6 | 0 | 76 | 0 | 456 | 456
15.4 | Окраска трубопровода за 2 раза | м2 | 505 | 30 |  | 15150 | 8540 | 23690
15.4.1 | Эмаль Эталон ПФ-115 светло-серая 20 кг (цена за 1кг) | кг | 122 |  | 70 |  | 8540 | 8540
15.5 | Грунтовка трубопровода | п.м. | 505 | 30 |  | 15150 | 5539 | 20689
15.5.1 | ГРУНТОВКА ГФ-021 красно-коричневая | кг | 58 |  | 95.5 |  | 5539 | 5539
15.6 | Теплоизоляция трубопровода цилиндрами | п.м. | 654 | 30 |  | 19620 | 112394.7 | 132014.7
15.6.1 | Pipewool 133/50 мм | п.м. | 105 | 0 | 333.3 | 0 | 34996.5 | 34996.5
15.6.2 | Pipewool 89/40мм | п.м. | 69 | 0 | 283.14 | 0 | 19536.66 | 19536.66
15.6.3 | Pipewool 76/40 мм | п.м. | 75 | 0 | 266.17 | 0 | 19962.75 | 19962.75
15.6.4 | Pipewool 57/40 мм | п.м. | 46 | 0 | 160.71 | 0 | 7392.66 | 7392.66
15.6.5 | Pipewool 48/30 мм | п.м. | 37 | 0 | 109.76 | 0 | 4061.12 | 4061.12
15.6.6 | Pipewool 38/30мм | п.м. | 25 | 0 | 91.84 | 0 | 2296 | 2296
15.6.7 | Pipewool 32/30мм | п.м. | 183 | 0 | 88.33 | 0 | 16164.39 | 16164.39
15.6.8 | Pipewool 25/30 мм | п.м. | 42 | 0 | 71.43 | 0 | 3000.06 | 3000.06
15.6.9 | Pipewool 21/30 мм | п.м. | 72 | 0 | 69.23 | 0 | 4984.56 | 4984.56
15.7 | Оборачивание изолированных трубопроводов стеклотканью | м2 | 311 | 40 |  | 12440 | 13839.5 | 26279.5
15.7.1 | Cтеклоткань ЭЗ-200 | м2 | 311 |  | 44.5 |  | 13839.5
15.8 | Монтаж радиаторов | шт. | 738 |  |  | 994300 | 2260266.35 | 3254566.35
15.8.1 | Радиатор панельный Royal Thermo COMPACT C11-300-2400 RAL9016 | шт. | 6 | 1300 | 3516.69 | 7800 | 21100.14 | 28900.14
15.8.2 | Радиатор панельный Royal Thermo COMPACT C11-450-400 RAL9016 | шт. | 44 | 1300 | 1018.77 | 57200 | 44825.88 | 102025.88
15.8.3 | Радиатор панельный Royal Thermo COMPACT C11-450-500 RAL9016 | шт. | 19 | 1300 | 1155.89 | 24700 | 21961.91 | 46661.91
15.8.4 | Радиатор панельный Royal Thermo COMPACT C11-450-600 RAL9016 | шт. | 30 | 1300 | 1314.11 | 39000 | 39423.3 | 78423.3
15.8.5 | Радиатор панельный Royal Thermo COMPACT C11-450-700 RAL9016 | шт. | 49 | 1300 | 1459.15 | 63700 | 71498.35 | 135198.35
15.8.6 | Радиатор панельный Royal Thermo COMPACT C11-450-800 RAL9016 | шт. | 47 | 1300 | 1612.99 | 61100 | 75810.53 | 136910.53
15.8.7 | Радиатор панельный Royal Thermo COMPACT C11-450-900 RAL9016 | шт. | 41 | 1300 | 1758.02 | 53300 | 72078.82 | 125378.82
15.8.8 | Радиатор панельный Royal Thermo COMPACT C11-450-1000 RAL9016 | шт. | 33 | 1300 | 1925.03 | 42900 | 63525.99 | 106425.99
15.8.9 | Радиатор панельный Royal Thermo COMPACT C11-450-1100 RAL9016 | шт. | 20 | 1300 | 2070.07 | 26000 | 41401.4 | 67401.4
15.8.10 | Радиатор панельный Royal Thermo COMPACT C11-450-1200 RAL9016 | шт. | 15 | 1300 | 2219.49 | 19500 | 33292.35 | 52792.35
15.8.11 | Радиатор панельный Royal Thermo COMPACT C11-600-500 RAL9016 | шт. | 40 | 1300 | 1558.11 | 52000 | 62324.4 | 114324.4
15.8.12 | Радиатор панельный Royal Thermo COMPACT C11-600-600 RAL9016 | шт. | 16 | 1300 | 1783.77 | 20800 | 28540.32 | 49340.32
15.8.13 | Радиатор панельный Royal Thermo COMPACT C11-600-700 RAL9016 | шт. | 25 | 1300 | 1977.18 | 32500 | 49429.5 | 81929.5
15.8.14 | Радиатор панельный Royal Thermo COMPACT C11-600-800 RAL9016 | шт. | 31 | 1300 | 2181.35 | 40300 | 67621.85 | 107921.85
15.8.15 | Радиатор панельный Royal Thermo COMPACT C11-600-900 RAL9016 | шт. | 18 | 1300 | 2374.77 | 23400 | 42745.86 | 66145.86
15.8.16 | Радиатор панельный Royal Thermo COMPACT C11-600-1000 RAL9016 | шт. | 13 | 1300 | 2600.43 | 16900 | 33805.59 | 50705.59
15.8.17 | Радиатор панельный Royal Thermo COMPACT C11-600-1100 RAL9016 | шт. | 8 | 1300 | 2793.85 | 10400 | 22350.8 | 32750.8
15.8.18 | Радиатор панельный Royal Thermo COMPACT C11-600-1200 RAL9016 | шт. | 2 | 1300 | 2987.27 | 2600 | 5974.54 | 8574.54
15.8.19 | Радиатор панельный Royal Thermo COMPACT C21-300-1800 RAL9016 | шт. | 12 | 1300 | 3954.53 | 15600 | 47454.36 | 63054.36
15.8.20 | Радиатор панельный Royal Thermo COMPACT C21-300-2000 RAL9016 | шт. | 17 | 1300 | 4336.78 | 22100 | 73725.26 | 95825.26
15.8.21 | Радиатор панельный Royal Thermo COMPACT C21-300-2300 RAL9016 | шт. | 20 | 1300 | 4884.45 | 26000 | 97689 | 123689
15.8.22 | Радиатор панельный Royal Thermo COMPACT C21-300-2600 RAL9016 | шт. | 7 | 1300 | 5415 | 9100 | 37905 | 47005
15.8.23 | Радиатор панельный Royal Thermo COMPACT C21-450-800 RAL9016 | шт. | 4 | 1300 | 2263.09 | 5200 | 9052.36 | 14252.36
15.8.24 | Радиатор панельный Royal Thermo COMPACT C21-450-900 RAL9016 | шт. | 10 | 1300 | 2475.23 | 13000 | 24752.3 | 37752.3
15.8.25 | Радиатор панельный Royal Thermo COMPACT C21-450-1000 RAL9016 | шт. | 26 | 1300 | 2713.44 | 33800 | 70549.44 | 104349.44
15.8.26 | Радиатор панельный Royal Thermo COMPACT C21-450-1000 RAL9016 | шт. | 13 | 1300 | 2713.44 | 16900 | 35274.72 | 52174.72
15.8.27 | Радиатор панельный Royal Thermo COMPACT C21-450-1100 RAL9016 | шт. | 10 | 1300 | 2918.36 | 13000 | 29183.6 | 42183.6
15.8.28 | Радиатор панельный Royal Thermo COMPACT C21-600-500 RAL9016 | шт. | 2 | 1300 | 2205.02 | 2600 | 4410.04 | 7010.04
15.8.29 | Радиатор панельный Royal Thermo COMPACT C21-600-600 RAL9016 | шт. | 7 | 1300 | 2451.84 | 9100 | 17162.88 | 26262.88
15.8.30 | Радиатор панельный Royal Thermo COMPACT C21-600-700 RAL9016 | шт. | 12 | 1300 | 2688.55 | 15600 | 32262.6 | 47862.6
15.8.31 | Радиатор панельный Royal Thermo COMPACT C21-600-800 RAL9016 | шт. | 9 | 1300 | 2945.49 | 11700 | 26509.41 | 38209.41
15.8.32 | Радиатор панельный Royal Thermo COMPACT C21-600-900 RAL9016 | шт. | 7 | 1300 | 3151.86 | 9100 | 22063.02 | 31163.02
15.8.33 | Радиатор панельный Royal Thermo COMPACT C21-600-1000 RAL9016 | шт. | 7 | 1300 | 3408.8 | 9100 | 23861.6 | 32961.6
15.8.34 | Радиатор панельный Royal Thermo COMPACT C21-600-1100 RAL9016 | шт. | 2 | 1300 | 3635.39 | 2600 | 7270.78 | 9870.78
15.8.35 | Радиатор панельный Royal Thermo COMPACT C21-600-2300 RAL9016 | шт. | 1 | 1300 | 6650.44 | 1300 | 6650.44 | 7950.44
15.8.36 | Радиатор панельный Royal Thermo COMPACT C22-300-2100 RAL9016 | шт. | 7 | 1300 | 4644.13 | 9100 | 32508.91 | 41608.91
15.8.37 | Радиатор панельный Royal Thermo COMPACT C22-300-2400 RAL9016 | шт. | 15 | 1300 | 5201.81 | 19500 | 78027.15 | 97527.15
15.8.38 | Радиатор панельный Royal Thermo COMPACT C22-300-2600 RAL9016 | шт. | 5 | 1300 | 5569.83 | 6500 | 27849.15 | 34349.15
15.8.39 | Радиатор панельный Royal Thermo COMPACT C22-450-900 RAL9016 | шт. | 6 | 1300 | 2695.23 | 7800 | 16171.38 | 23971.38
15.8.40 | Радиатор панельный Royal Thermo COMPACT С22-450-900 RAL9016 | шт. | 7 | 1300 | 2695.23 | 9100 | 18866.61 | 27966.61
15.8.41 | Радиатор панельный Royal Thermo COMPACT С22-450-1000 RAL9016 | шт. | 1 | 1300 | 2917.62 | 1300 | 2917.62 | 4217.62
15.8.42 | Радиатор панельный Royal Thermo COMPACT С22-600-500 RAL9016 | шт. | 2 | 1300 | 2285.65 | 2600 | 4571.3 | 7171.3
15.8.43 | Радиатор панельный Royal Thermo COMPACT С22-600-600 RAL9016 | шт. | 5 | 1300 | 2548.6 | 6500 | 12743 | 19243
15.8.44 | Радиатор панельный Royal Thermo COMPACT С22-600-700 RAL9016 | шт. | 7 | 1300 | 2801.43 | 9100 | 19610.01 | 28710.01
15.8.45 | Радиатор панельный Royal Thermo COMPACT С22-600-800 RAL9016 | шт. | 4 | 1300 | 3074.5 | 5200 | 12298 | 17498
15.8.46 | Радиатор панельный Royal Thermo COMPACT С22-600-900 RAL9016 | шт. | 2 | 1300 | 3296.99 | 2600 | 6593.98 | 9193.98
15.8.47 | Радиатор панельный Royal Thermo COMPACT С22-600-1000 RAL9016 | шт. | 4 | 1300 | 3570.06 | 5200 | 14280.24 | 19480.24
15.8.48 | Радиатор панельный Royal Thermo COMPACT С22-600-1100 RAL9016 | шт. | 2 | 1300 | 3812.78 | 2600 | 7625.56 | 10225.56
15.8.49 | Радиатор панельный Royal Thermo COMPACT C33-300-1900 RAL9016 | шт. | 7 | 1300 | 6883.34 | 9100 | 48183.38 | 57283.38
15.8.50 | Радиатор панельный Royal Thermo COMPACT C33-300-2100 RAL9016 | шт. | 10 | 1300 | 7551.87 | 13000 | 75518.7 | 88518.7
15.8.51 | Радиатор панельный Royal Thermo COMPACT C33-300-2400 RAL9016 | шт. | 8 | 1300 | 8543.9 | 10400 | 68351.2 | 78751.2
15.8.52 | Радиатор панельный Royal Thermo COMPACT C33-300-2600 RAL9016 | шт. | 3 | 1300 | 9315.86 | 3900 | 27947.58 | 31847.58
15.8.53 | Радиатор панельный Royal Thermo COMPACT C33-450-700 RAL9016 | шт. | 1 | 1300 | 3577.17 | 1300 | 3577.17 | 4877.17
15.8.54 | Радиатор панельный Royal Thermo COMPACT C33-450-800 RAL9016 | шт. | 1 | 1300 | 3914.93 | 1300 | 3914.93 | 5214.93
15.8.55 | Радиатор панельный Royal Thermo COMPACT C33-450-900 RAL9016 | шт. | 6 | 1300 | 4193.87 | 7800 | 25163.22 | 32963.22
15.8.56 | Радиатор панельный Royal Thermo COMPACT С33-450-900 RAL9016 | шт. | 2 | 1300 | 4193.87 | 2600 | 8387.74 | 10987.74
15.8.57 | Радиатор панельный Royal Thermo COMPACT С33-450-1100 RAL9016 | шт. | 2 | 1300 | 4841.67 | 2600 | 9683.34 | 12283.34
15.8.58 | Радиатор панельный Royal Thermo COMPACT С33-450-1300 RAL9016 | шт. | 2 | 1300 | 5466.74 | 2600 | 10933.48 | 13533.48
15.8.59 | Радиатор панельный Royal Thermo COMPACT С33-450-1700 RAL9016 | шт. | 1 | 1300 | 6866.57 | 1300 | 6866.57 | 8166.57
15.8.60 | Радиатор панельный Royal Thermo COMPACTС33-600-500 RAL9016 | шт. | 1 | 1300 | 3616.67 | 1300 | 3616.67 | 4916.67
15.8.61 | Радиатор панельный Royal Thermo COMPACT С33-600-600 RAL9016 | шт. | 3 | 1300 | 4100.89 | 3900 | 12302.67 | 16202.67
15.8.62 | Радиатор панельный Royal Thermo COMPACT С33-600-700 RAL9016 | шт. | 1 | 1300 | 4556.37 | 1300 | 4556.37 | 5856.37 |  | -4556.37
15.8.63 | Кронштейн напольный RT К11.31 для радиаторов H300-900 с декоративной накладкой | шт. | 349 | 100 | 282 | 34900 | 98418 | 133318
15.8.64 | Анкер Tech-Krep WAM 8x95 | шт. | 1388 | 0 | 6.49 | 0 | 9008.12 | 9008.12
15.8.65 | Дюбель Tech-KREP RD 10/60 | шт. | 2388 | 0 | 3.77 | 0 | 9002.76 | 9002.76
15.8.66 | Valtec Переходник VTr.592.N.0504 3/4" х 1/2" | шт. | 1428 | 0 | 72.54 | 0 | 103587.12 | 103587.12
15.8.67 | Valtec Полусгон с накидной гайкой VTr.613.N.0504 3/4" x 1/2" | шт | 115 | 0 | 88.66 | 0 | 10195.9 | 10195.9
15.8.68 | Valtec Угольник ВР-НР VTr.092.N.0005 3/4" | шт | 115 | 0 | 137.02 | 0 | 15757.3 | 15757.3
15.8.69 | Муфта стальная 20мм | шт. | 24 | 0 | 60 | 0 | 1440 | 1440
15.8.70 | Фитинг резьбовой - муфта соединительная VTr.270.N.0005 3/4" | шт. | 115 | 0 | 79.36 | 0 | 9126.4 | 9126.4
15.8.71 | Отвод ст. 90 град Ø20мм | шт. | 345 | 0 | 32 | 0 | 11040 | 11040
15.8.72 | Переход ст. 25х20мм | шт. | 1198 | 0 | 35.76 | 0 | 42840.48 | 42840.48
15.8.73 | Резьба стальная черная ду 20 | шт. | 1664 | 0 | 14 | 0 | 23296 | 23296
15.9 | Изготовление и монтаж регистра 4х1500мм ф 108 | шт. | 24 | 1500 |  | 36000 | 2356.12 | 38356.12
15.9.1 | Труба стальная электросварная Ø108х4,0 | п.м. | 4 | 0 | 373.43 | 0 | 1493.72 | 1493.72
15.9.2 | Заглушка Ø108 | шт. | 8 | 0 | 107.8 | 0 | 862.4 | 862.4
15.9.3 | Труба стальная электросварная Ø57х3,5 | п.м. | 46 | 0 | 195.9 | 0 | 9011.4 | 9011.4
15.9.4 | Заглушка Ø57 | шт. | 92 | 0 | 56 | 0 | 5152 | 5152
15.10 | Установка конвектора электрического | шт. | 2 | 1500 |  | 3000 | 16380 | 19380
15.10.1 | Установка конвектора электрического NOBO Nordic 4W05 | шт. | 1 | 1500 | 7130 | 1500 | 7130 | 8630
15.10.2 | Установка конвектора электрического NOBO Nordic 4W15 | шт. | 1 | 1500 | 9250 | 1500 | 9250 | 10750
15.11 | Монтаж запорной и регулирующей арматуры | шт. | 2564 |  |  | 261200 | 1434717.54 | 1695917.54
15.11.1 | Кран шаровой сталь фланцевый LD КШ.Ц.Ф. ду 65 | шт. | 8 | 350 | 1985.95 | 2800 | 15887.6 | 18687.6
15.11.2 | Прокладка паронитовая 65 | шт. | 16 | 0 | 14 | 0 | 224 | 224
15.11.3 | Фланцы стальные 65х16 | шт. | 16 | 0 | 596 | 0 | 9536 | 9536
15.11.4 | Кран шаровой с воздухоотводчиком и дренажем Valtec VT.245.N.06 25мм | шт. | 34 | 200 | 700.3 | 6800 | 23810.2 | 30610.2
15.11.5 | Американка ду 25 | шт. | 34 | 0 | 171 | 0 | 5814 | 5814
15.11.6 | Кран шаровой с воздухоотводчиком и дренажем Valtec VT.245.N.05 20мм | шт. | 6 | 200 | 479.3 | 1200 | 2875.8 | 4075.8
15.11.7 | Американка ду 20 | шт. | 6 | 0 | 139 | 0 | 834 | 834
15.11.8 | Кран шаровый Valtec VT.245.N.04 1/2" | шт. | 1 | 200 | 293.88 | 200 | 293.88 | 493.88
15.11.9 | Американка ду 15 | шт. | 1 | 0 | 122 | 0 | 122 | 122
15.11.10 | Кран шаровой Valtec VT.214.N.06 1" | шт. | 34 | 200 | 505.92 | 6800 | 17201.28 | 24001.28
15.11.11 | Американка ду 25 | шт. | 34 | 0 | 171 | 0 | 5814 | 5814
15.11.12 | Кран шаровой Valtec VT.214.N.05 3/4" | шт. | 8 | 200 | 289.54 | 1600 | 2316.32 | 3916.32
15.11.13 | Американка ду 20 | шт. | 8 | 0 | 139 | 0 | 1112 | 1112
15.11.14 | Кран шаровой Valtec VT.214.N.04 1/2" | шт. | 7 | 200 | 190.96 | 1400 | 1336.72 | 2736.72
15.11.15 | Американка ду 15 | шт. | 7 | 0 | 122 | 0 | 854 | 854
15.11.16 | Кран шаровой Valtec VT.051.N.04 1/2" | шт. | 43 | 200 | 369 | 8600 | 15867 | 24467
15.11.17 | Кран шаровой Valtec VT.227.N.05 3/4" | шт. | 737 | 200 | 734 | 147400 | 540958 | 688358
15.11.18 | Кран шаровой Valtec VT.227.N.04 1/2" | шт. | 48 | 200 | 231.88 | 9600 | 11130.24 | 20730.24
15.11.19 | Кран шаровый BVR-C ду 25 | шт. | 6 | 200 | 1324 | 1200 | 7944 | 9144
15.11.20 | Автоматический регулятор расхода DS ДУ20 SANEXT | шт. | 29 | 100 | 5821.06 | 2900 | 168810.74 | 171710.74
15.11.21 | Фиттинг приварной 20 (код 003Z0227) | шт. | 58 | 0 | 596.17 | 0 | 34577.86 | 34577.86
15.11.22 | Автоматический регулятор расхода DS ДУ15 SANEXT | шт. | 12 | 100 | 5381.71 | 1200 | 64580.52 | 65780.52
15.11.23 | Фиттинг приварной 15 (код 003Z0226) | шт. | 24 | 0 | 875.46 | 0 | 21011.04 | 21011.04
15.11.24 | Автоматический воздухоотводчик Valtec VT.502.NH.04 1/2" | шт. | 1 | 0 | 431 | 0 | 431 | 431
15.11.25 | Балансировочный клапан (партнёр APT) ASV-BD Ø15 мм Danfoss 1 | шт. | 1 | 200 | 4654 | 200 | 4654 | 4854
15.11.26 | Клапан автоматический балансировочный (5-20 кПа) APT Ø15 мм Danfoss 1 | шт. | 1 | 200 | 8159 | 200 | 8159 | 8359
15.11.27 | Американка ду 15 | шт. | 2 | 0 | 122 | 0 | 244 | 244
15.11.28 | Радиаторный клапан для однотрубной системы с термостатическим элементом прямой д.у.20 SANEXT RV1 | шт. | 691 | 100 | 435 | 69100 | 300585 | 369685
15.11.29 | Термостатическая головка SANEXT TH, 6-28°С, резьба М30х1,5 | шт. | 691 | 0 | 242.74 | 0 | 167733.34 | 167733.34
15.12 | Установка распеределителей тепла | шт. | 690 | 150 |  | 103500 | 2361387 | 2464887
15.12.1 | Радиаторный распределитель Danfoss INDIV-X-10R | шт. | 690 | 0 | 3183.22 | 0 | 2196421.8 | 2196421.8
15.12.2 | Danfoss INDIV X Тепловой адаптер, стандартный art.187F0008 | шт. | 690 | 0 | 162.38 | 0 | 112042.2 | 112042.2
15.12.3 | Фиксирующая гайка М3 Danfoss art. 088H2226 | шт. | 1380 | 0 | 34.27 | 0 | 47292.6 | 47292.6
15.12.4 | Приварная шпилька М3 х 12 мм Danfoss art. 088H2222 | шт. | 1380 | 0 | 4.08 | 0 | 5630.4 | 5630.4
15.13 | Герметизация узлов прохода через перекрытие | шт. | 1016 | 30 |  | 60960 | 80533.76 | 141493.76
15.13.1 | Изготовление гильз Ø20 мм | шт. | 24 | 30 | 18.14 | 720 | 435.36 | 1155.36
15.13.2 | Изготовление гильз Ø32 мм | шт. | 144 | 30 | 33.76 | 4320 | 4861.44 | 9181.44
15.13.3 | Изготовление гильз Ø40 мм | шт. | 824 | 30 | 41.53 | 24720 | 34220.72 | 58940.72
15.13.4 | Изготовление гильз Ø133 мм | шт. | 24 | 30 | 146.51 | 720 | 3516.24 | 4236.24
15.13.5 | Огнезащитная мастика "ОГНЕЗА-ВГ" 3 кг. | шт. | 20 |  | 1875 |  | 37500 | 37500
15.14 | Алмазное сверление отверстий | шт. | 1000 |  |  | 150000 | 65150 | 215150
15.14.1 | до 100 | шт. | 1000 | 150 | 0 | 150000 | 0 | 150000
15.14.2 | Алмазная коронка LASER ВК2 (1 1\4' UNC) 62*450 мм D.Bor | шт. | 25 | 0 | 2606 | 0 | 65150 | 65150
15.15 | Индивидуальный тепловой пункт | шт | 1 | 447591.9 | 3175449.17 | 447591.9 | 3175449.17 | 3623041.07
16 | Водоснабжение |  |  |  |  | 2088871.2 | 5694695.0873 | 7783566.2873
16.1 | Установка кранов пожарных | компл |  |  |  | 53400 | 426668.5 | 480068.5
16.1.1 | Клапан запорный пожарный проходной с муфтовым и цапковым присоединительными концами, латунный 50мм 1Б1р | шт. | 96 | 300 | 810 | 28800 | 77760 | 106560
16.1.2 | Резьба стальная оцинк.50мм | шт. | 96 | 0 | 42 | 0 | 4032 | 4032
16.1.3 | тройник стальной оц. Ду 50/50/50 | шт. | 96 | 0 | 181 | 0 | 17376 | 17376
16.1.4 | Ствол ручной пожарный РС-50 алюм. | шт. | 96 | 0 | 131 | 0 | 12576 | 12576
16.1.5 | Головка соединительная напорная муфтовая ГМ-50 | шт. | 96 | 0 | 71 | 0 | 6816 | 6816
16.1.6 | Рукав пожарный напорный льняной Д=51мм длиной 20м | шт. | 96 | 0 | 894 | 0 | 85824 | 85824
16.1.7 | Шкаф пожарный ШПК-320-21 ВЗБ | шт. | 48 | 500 | 1875 | 24000 | 90000 | 114000
16.1.8 | Дюбель-гвоздь потайной 8x120 мм | шт. | 192 | 0 | 82 | 0 | 15744 | 15744
16.1.9 | Стальная диафрагма толщиной 3мм Дн=56, Двн=13,6 мм | шт. | 16 | 0 | 200 | 0 | 3200 | 3200
16.1.10 | Стальная диафрагма толщиной 3мм Дн=56, Двн=14,5 мм | шт. | 12 | 0 | 200 | 0 | 2400 | 2400
16.1.11 | Стальная диафрагма толщиной 3мм Дн=56, Двн=15,5 мм | шт. | 12 | 0 | 200 | 0 | 2400 | 2400
16.1.12 | Стальная диафрагма толщиной 3мм Дн=56, Двн=16,8 мм | шт. | 12 | 0 | 200 | 0 | 2400 | 2400
16.1.13 | Стальная диафрагма толщиной 3мм Дн=56, Двн=19,4мм | шт. | 16 | 0 | 200 | 0 | 3200 | 3200
16.1.14 | Резьба стальная оцинкованная 89 мм | шт. | 2 | 0 | 167 | 0 | 334 | 334
16.1.15 | Головка соединительная напорная муфтовая ГМ-80, Ру=1,6МПа | шт. | 2 | 0 | 160 | 0 | 320 | 320
16.1.16 | Головка заглушка ГЗ-80 | шт. | 2 | 0 | 132.75 | 0 | 265.5 | 265.5
16.1.17 | Водяной спринклерный ороситель для установки розеткой вниз, со стеклянной капсулой, с выходным отверстием Д-8мм и температурой разрушения теплового замка 180С обыкн. исполн.СВН(О)-8-(180) ГОСТ Р51043-97 | шт. | 2 | 150 | 262 | 300 | 524 | 824
16.1.18 | Муфта стальная оцинкованная 15 мм | шт. | 3 | 0 | 23 | 0 | 69 | 69
16.1.19 | Cигнализатор потока жидкости Ø25 универсальный СПЖ-У-1 | шт. | 1 | 300 | 8140 | 300 | 8140 | 8440
16.1.20 | Шкаф для рукава 19 мм в металлический белый/красный | шт. | 276 | 0 | 208 | 0 | 57408 | 57408
16.1.21 | Рукав УВП 19 мм в сборе в сумке (ПВХ) | шт. | 276 | 0 | 130 | 0 | 35880 | 35880
16.2 | Монтаж насосных установок | компл | 3 |  |  | 37000 | 1392084.2 | 1429084.2
16.2.1 | Насосная установка НУ-В-3-MATRIX-I10-3T-ЧC-7 Brant | компл. | 1 | 10000 | 268341 | 10000 | 268341 | 278341
16.2.2 | Насосная установка НУ-В-3-EVMSG 5-12-ЧC-7 Brant | компл. | 1 | 10000 | 405996 | 10000 | 405996 | 415996
16.2.3 | Насосная установка НУ-ВПВ-2-EVMSG 32-5-0-Р-11 Brant | компл. | 1 | 17000 | 704007 | 17000 | 704007 | 721007
16.2.4 | Компенсатор фланцевый резиновый KMS DN80 | шт. | 4 | 0 | 3435.05 | 0 | 13740.2 | 13740.2
16.3 | Установка узлов учета | шт. | 3 |  |  | 146600 | 417510.162 | 564110.162
16.3.1 | Счетчик СВК 15-3 Ø15 | шт. | 660 | 150 | 460 | 99000 | 303600 | 402600
16.3.2 | Фильтр магнитный фланцевый ФМФ-65 Ру16 | шт. | 2 | 250 | 8624 | 500 | 17248 | 17748
16.3.3 | Узел учета со счетчиком холодной воды крыльчатый Ду=40мм ВСХ-40 | шт. | 2 | 10000 | 8697.087 | 20000 | 17394.174 | 37394.174
16.3.4 | Фильтр магнитный фланцевый ФМФ-100 Ру16 | шт. | 2 | 400 | 25591 | 800 | 51182 | 51982
16.3.5 | Манометр для измерения давления некристаллизующихся жидкостей до 10кг/см2 МП4-У | шт. | 2 | 0 | 344.75 | 0 | 689.5 | 689.5
16.3.6 | Кран трехходовой натяжной конусный с фланцем для контрольного манометра ф15мм 11Б38БК | шт. | 2 | 150 | 379.22 | 300 | 758.44 | 1058.44
16.3.7 | Резьба оцинкованная 15 мм | шт | 2 | 0 | 15 | 0 | 30 | 30
16.3.8 | Резьба оцинкованная 25 мм | шт | 8 | 0 | 20 | 0 | 160 | 160
16.3.9 | Затвор обратный Ду 100 межфланцевый | шт. | 2 | 200 | 1044.41 | 400 | 2088.82 | 2488.82
16.3.10 | Затвор обратный Ду 80 межфланцевый | шт. | 3 | 200 | 742 | 600 | 2226 | 2826
16.3.11 | Узел учета со счетчиком холодной воды турбинный Ду=65мм ВСХН-65 | шт. | 2 | 12500 | 11002.614 | 25000 | 22005.228 | 47005.228
16.3.12 | Резьба оцинкованная 40 мм | шт. | 4 | 0 | 32 | 0 | 128 | 128
16.4 | Монтаж трубопроводов из стальных труб | м | 5787.4 |  |  | 865766 | 1435496.814 | 2301262.814
16.4.1 | Трубопровод из стальных водогазопроводных оцинкованных труб Ø 15мм | м | 591 | 120 | 95.79 | 70920 | 56611.89 | 127531.89
16.4.2 | Трубопровод из стальных водогазопроводных оцинкованных труб Ø 20мм | м | 1407.2 | 120 | 119.7 | 168864 | 168441.84 | 337305.84
16.4.3 | Трубопровод из стальных водогазопроводных оцинкованных труб Ø 25мм | м | 2584.1 | 120 | 169.5 | 310092 | 438004.95 | 748096.95
16.4.4 | Трубопровод из стальных водогазопроводных оцинкованных труб Ø 32мм | м | 128 | 150 | 219.59 | 19200 | 28107.52 | 47307.52
16.4.5 | Трубопровод из стальных водогазопроводных оцинкованных труб Ø 40мм | м | 37 | 200 | 270.26 | 7400 | 9999.62 | 17399.62
16.4.6 | Трубопровод из стальных водогазопроводных оцинкованных труб Ø 50мм | м | 408 | 250 | 318.95 | 102000 | 130131.6 | 232131.6
16.4.7 | Трубопровод из стальных водогазопроводных оцинкованных труб Ø 65мм | м | 503 | 250 | 432.13 | 125750 | 217361.39 | 343111.39
16.4.8 | Трубопровод из стальных водогазопроводных оцинкованных труб Ø 80мм | м | 82.1 | 300 | 509.14 | 24630 | 41800.394 | 66430.394
16.4.9 | Трубопровод из стальных водогазопроводных оцинкованных труб Ø 100мм | м | 47 | 350 | 622.75 | 16450 | 29269.25 | 45719.25
16.4.10 | Гильзы - Трубы стальные 159х4,0 мм по ГОСТ 10704-91 | м | 1 | 60 | 987.36 | 60 | 987.36 | 1047.36
16.4.11 | Гильзы - Трубы стальные 57х3,5 мм по ГОСТ 10704-91 | м | 340 | 60 | 318.95 | 20400 | 108443 | 128843
16.4.12 | отвод стальной оц. 90гр ду 32 | шт | 15 | 0 | 96 | 0 | 1440 | 1440
16.4.13 | отвод стальной оц. 90гр ду 40 | шт | 8 | 0 | 101 | 0 | 808 | 808
16.4.14 | отвод стальной оц. 90гр ду 50 | шт | 38 | 0 | 84 | 0 | 3192 | 3192
16.4.15 | отвод стальной оц. 45гр ду 50 | шт | 4 | 0 | 98.73 | 0 | 394.92 | 394.92
16.4.16 | отвод стальной оц. 90гр ду 65 | шт | 54 | 0 | 234 | 0 | 12636 | 12636
16.4.17 | отвод стальной оц. 45гр ду 65 | шт | 4 | 0 | 187.96 | 0 | 751.84 | 751.84
16.4.18 | отвод стальной оц. 90гр ду 80 | шт | 33 | 0 | 298 | 0 | 9834 | 9834
16.4.19 | отвод стальной оц. 90гр ду 100 | шт | 14 | 0 | 409.5 | 0 | 5733 | 5733
16.4.20 | переход стальной оц. Ду 25/15 | шт | 6 | 0 | 28.98 | 0 | 173.88 | 173.88
16.4.21 | переход стальной оц. Ду 40/25 | шт. | 2 | 0 | 42 | 0 | 84 | 84
16.4.22 | переход стальной оц. Ду 40/32 | шт. | 4 | 0 | 38 | 0 | 152 | 152
16.4.23 | переход стальной оц. Ду 50/40 | шт | 10 | 0 | 56 | 0 | 560 | 560
16.4.24 | переход стальной оц. Ду 65/50 | шт | 13 | 0 | 99 | 0 | 1287 | 1287
16.4.25 | переход стальной оц. Ду 100/80 | шт | 4 | 0 | 202 | 0 | 808 | 808
16.4.26 | переход стальной оц. Ду 80/65 | шт | 6 | 0 | 138 | 0 | 828 | 828
16.4.27 | тройник стальной оц. Ду 32/32/32 | шт | 2 | 0 | 295 | 0 | 590 | 590
16.4.28 | тройник стальной оц. Ду 40/40/40 | шт | 1 | 0 | 148 | 0 | 148 | 148
16.4.29 | тройник стальной оц. Ду 50/50/50 | шт | 1 | 0 | 181 | 0 | 181 | 181
16.4.30 | тройник стальной оц. Ду 65/65/65 | шт | 7 | 0 | 315 | 0 | 2205 | 2205
16.4.31 | тройник стальной оц. Ду 80/80/80 | шт | 5 | 0 | 420 | 0 | 2100 | 2100
16.4.32 | тройник стальной оц. Ду 100/100/100 | шт | 6 | 0 | 591.46 | 0 | 3548.76 | 3548.76
16.4.33 | Резьба стальная оцинк.15мм | шт. | 2688 | 0 | 15 | 0 | 40320 | 40320
16.4.34 | Резьба стальная оцинк.20мм | шт. | 196 | 0 | 19 | 0 | 3724 | 3724
16.4.35 | Резьба стальная оцинк.25мм | шт. | 148 | 0 | 30 | 0 | 4440 | 4440
16.4.36 | Резьба стальная оцинк.40мм | шт. | 4 | 0 | 35 | 0 | 140 | 140
16.4.37 | Резьба стальная оцинк.50мм | шт. | 8 | 0 | 42 | 0 | 336 | 336
16.4.38 | Воздухосборник горизонтального А1И 020.000-03, Pу=1,2Мпа, Dn=325мм ду 50 мм, в комплекте с воздухоотводчиком | шт | 2 | 0 | 11880 | 0 | 23760 | 23760
16.4.39 | Муфта резьбовая оцинкованная 1/2" | шт | 1 | 0 | 23 | 0 | 23 | 23
16.4.40 | М16х120 болт с шестигранной головкой ГОСТ 7798-70 | шт | 320 | 0 | 128 | 0 | 40960 | 40960
16.4.41 | Шайба усиленная М16 | шт | 640 | 0 | 2.9 | 0 | 1856 | 1856
16.4.42 | Гайка оцинкованная М16 | шт | 320 | 0 | 60.23 | 0 | 19273.6 | 19273.6
16.4.43 | Цинол 7 кг | шт | 10 | 0 | 506 | 0 | 5060 | 5060
16.4.44 | Электроды МР-3 | кг | 150 | 0 | 113.4 | 0 | 17010 | 17010
16.4.45 | Лен сантехнический | кг | 3 | 0 | 660 | 0 | 1980 | 1980
16.5 | Монтаж трубопроводов из ПЭ труб | м | 20 |  |  | 3500 | 990 | 4490
16.5.1 | Труба ПНД ПЭ 40 мм | м | 10 | 200 | 70 | 2000 | 700 | 2700
16.5.2 | Труба ПНД ПЭ 25 мм | м | 10 | 150 | 29 | 1500 | 290 | 1790
16.6 | Крепление трубопроводов |  |  |  |  | 83400 | 83665.7027 | 167065.7027
16.6.1 | Изготовление,установка опорных стоек под магистраль подвал | шт | 200 | 0 | 0 | 0 | 41224.1627 | 41224.1627
16.6.1.1 | Анкер забивной под М10 | шт | 400 | 0 | 14 | 0 | 5600 | 5600
16.6.1.2 | Шпилька 10 мм 1000 мм | шт. | 400 | 0 | 51.8644 | 0 | 20745.7627 | 20745.7627
16.6.1.3 | Уголок 50х5 | т | 0.232 | 0 | 40200 | 0 | 9326.4 | 9326.4
16.6.1.4 | Шайба усиленная М10 | шт. | 800 | 0 | 5.62 | 0 | 4496 | 4496
16.6.1.5 | Гайка М10 | шт. | 800 | 0 | 1.32 | 0 | 1056 | 1056
16.6.2 | Изготовление, установка опорных стоек под магистраль тех. этаж | шт | 65 | 400 | 0 | 26000 | 25226.5 | 51226.5
16.6.2.1 | Труба стальная электросварная 57x3,5 ГОСТ 10704-91 | м.п. | 9 | 0 | 195.9 | 0 | 1763.1 | 1763.1
16.6.2.2 | Труба стальная электросварная 76x3,5 ГОСТ 10704-91 | м.п. | 4 | 0 | 265.5 | 0 | 1062 | 1062
16.6.2.3 | Пластина 8х250х250 | т | 0.28 | 0 | 46000 | 0 | 12880 | 12880
16.6.2.4 | Косынка 8х60х120 | т | 0.12 | 0 | 46000 | 0 | 5520 | 5520
16.6.2.5 | Анкер шпилька 10х80 | шт. | 260 | 0 | 15.39 | 0 | 4001.4 | 4001.4
16.6.3 | Изготовление, установка неподвижных опор на стояки | шт. | 164 | 350 |  | 57400 | 17215.04 | 74615.04
16.6.3.1 | Прокат толстолистовой из углеродистой стали 6 мм ГОСТ 19903-2015 | т | 0.33264 | 0 | 46000 | 0 | 15301.44 | 15301.44
16.6.3.2 | Прокат толстолистовой из углеродистой стали 10 мм ГОСТ 14637-90 | т | 0.0416 | 0 | 46000 | 0 | 1913.6 | 1913.6
16.7 | Теплоизоляция трубопроводов | м | 4656.4 | 30 |  | 139692 | 311550.984 | 451242.984
16.7.1 | Базальтовый теплоизоляционный шнур (Мусорокамера) | м | 104.8 | 0 | 30 | 0 | 3144 | 3144
16.7.2 | Цилиндры навивные Pipewool 30*21 | м | 39.9 | 0 | 69.23 | 0 | 2762.277 | 2762.277
16.7.3 | Цилиндры навивные Pipewool 30*28 | м | 157.8 | 0 | 77.35 | 0 | 12205.83 | 12205.83
16.7.4 | Цилиндры навивные Pipewool 30*35 | м | 286.9 | 0 | 86.45 | 0 | 24802.505 | 24802.505
16.7.5 | Цилиндры навивные Pipewool 30*42 | м | 108.4 | 0 | 91.65 | 0 | 9934.86 | 9934.86
16.7.6 | Цилиндры навивные Pipewool 30*48 | м | 36.9 | 0 | 109.76 | 0 | 4050.144 | 4050.144
16.7.7 | Цилиндры навивные Pipewool 30*60 | м | 209.9 | 0 | 97.5 | 0 | 20465.25 | 20465.25
16.7.8 | Цилиндры навивные Pipewool 30*76 | м | 51.4 | 0 | 111.15 | 0 | 5713.11 | 5713.11
16.7.9 | Цилиндры навивные Pipewool 30*89 | м | 78.7 | 0 | 128.7 | 0 | 10128.69 | 10128.69
16.7.10 | Цилиндры навивные Pipewool 30*114 | м | 46.7 | 0 | 172.9 | 0 | 8074.43 | 8074.43
16.7.11 | Трубка K-FLEX PE 13х20-2 | м | 12.9 | 0 | 16.9 | 0 | 218.01 | 218.01
16.7.12 | Трубка K-FLEX PE 13х35-2 | м | 1028.3 | 0 | 31.5 | 0 | 32391.45 | 32391.45
16.7.13 | Трубка K-FLEX PE 13х28-2 | м | 1178.2 | 0 | 26.04 | 0 | 30680.328 | 30680.328
16.7.14 | Трубка K-FLEX PE 13х60-2 | м | 189 | 0 | 58.38 | 0 | 11033.82 | 11033.82
16.7.15 | Трубка K-FLEX PE 9х20-2 | м | 9.8 | 0 | 11.03 | 0 | 108.094 | 108.094
16.7.16 | Трубка K-FLEX PE 9х35-2 | м | 1020.6 | 0 | 23.09 | 0 | 23565.654 | 23565.654
16.7.17 | Трубка K-FLEX PE 9х76-2 | м | 96.2 | 0 | 70.86 | 0 | 6816.732 | 6816.732
16.7.18 | Клей K-FLEX 2,6л. К-414 | шт. | 6 | 0 | 2268 | 0 | 13608 | 13608
16.7.19 | Скотч армированный K-Flex 003*050 - 25 | шт. | 220 | 0 | 417.49 | 0 | 91847.8 | 91847.8
16.8 | Покрытие теплоизоляции | м2 | 401.58 | 40 |  | 16063.2 | 18911.3346 | 34974.5346
16.8.1 | Cтеклоткань ЭЗ-200 | м2 | 401.58 | 0 | 44.5 | 0 | 17870.31 | 17870.31
16.8.2 | Проволока вязальная | т | 0.01848 | 0 | 56332.5 | 0 | 1041.0246 | 1041.0246
16.9 | Герметизация узлов прохода через перекрытие | шт. | 1205 | 70 |  | 84350 | 75000 | 159350
16.9.1 | Огнезащитная мастика "ОГНЕЗА-ВГ" 3 кг. | шт. | 40 | 0 | 1875 | 0 | 75000 | 75000
16.10 | Алмазное сверление отверстий | шт. | 1203 |  |  | 180450 | 109464 | 289914
16.10.1 | до 100 | шт. | 1203 | 150 | 0 | 180450 | 0 | 180450
16.10.2 | D.BOR 62 мм | шт. | 24 | 0 | 4561 | 0 | 109464 | 109464
16.11 | Установка сильфонных компенсаторов | шт. | 120 | 400 |  | 168000 | 195146.88 | 363146.88
16.11.1 | Сильфонный осевой компенсатор марки КСО-Д DN20, PN16. | шт. | 56 | 0 | 1331.76 | 0 | 74578.56 | 74578.56
16.11.2 | Сильфонный осевой компенсатор марки КСО-Д DN25, PN16. | шт. | 56 | 0 | 1681.32 | 0 | 94153.92 | 94153.92
16.11.3 | Сильфонный осевой компенсатор марки КСО-Д DN50, PN16. | шт. | 8 | 0 | 3301.8 | 0 | 26414.4 | 26414.4
16.11.4 | Направляющие опоры сильфонных компенсаторов | шт. | 480 | 250 | 0 | 120000 | 0 | 120000
16.12 | Монтаж запорной и регулирующей арматуры | шт. |  |  |  | 309850 | 1206618.39 | 1516468.39
16.12.1 | Кран шар лат Pride нк Ду15 Ру40 м/м полн рыч LD 47.15.В-В.Р . | шт. | 655 | 200 | 137.11 | 131000 | 89807.05 | 220807.05
16.12.2 | Американка 15 НР-ВР | шт. | 40 | 0 | 122 | 0 | 4880 | 4880
16.12.3 | Кран шаровой латунный LD Pride Ду 20 Ру 40 ВР /НР артикул 47.20 В-Н.Р | шт. | 42 | 200 | 205.43 | 8400 | 8628.06 | 17028.06
16.12.4 | Американка 20 НР-ВР | шт. | 42 | 0 | 139 | 0 | 5838 | 5838
16.12.5 | Кран шар лат Pride нк Ду25 Ру40 м/м полн рыч LD 47.25.В-В.Р . | шт. | 68 | 200 | 388.96 | 13600 | 26449.28 | 40049.28
16.12.6 | Американка 25 НР-ВР | шт. | 68 | 0 | 171 | 0 | 11628 | 11628
16.12.7 | Кран шаровой LD Ду50 Ру40 фланцевый полнопроходный | шт. | 4 | 200 | 2481 | 800 | 9924 | 10724
16.12.8 | Фланец плоский 1-50-16 ст.20 | шт. | 8 | 0 | 310.81 | 0 | 2486.48 | 2486.48
16.12.9 | Прокладки паронитовые Ду 50 мм | шт. | 8 | 0 | 10 | 0 | 80 | 80
16.12.10 | Кран шаровой VALTEC COMBI со встроенным фильтром VT.292.N.04 1/2" | шт. | 364 | 200 | 593 | 72800 | 215852 | 288652
16.12.11 | Редуктор давления с фильтром и манометром VT.082.N.04 1/2" | шт. | 300 | 200 | 1344 | 60000 | 403200 | 463200
16.12.12 | Американка 15 НР-ВР | шт. | 3 | 0 | 122 | 0 | 366 | 366
16.12.13 | Клапан автоматический балансировочный Sanext DPV-30 Ду=20 | шт. | 28 | 200 | 7881.4 | 5600 | 220679.2 | 226279.2
16.12.14 | ФММ-20 | шт. | 28 | 150 | 203 | 4200 | 5684 | 9884
16.12.15 | Автоматический воздухоотводчик VALTEC VT.502.NV.04 1/2" | шт. | 19 | 150 | 410 | 2850 | 7790 | 10640
16.12.16 | Клапан отсекающий VALTEC VT.539.N.04 1/2" | шт. | 19 | 200 | 66.96 | 3800 | 1272.24 | 5072.24
16.12.17 | Муфта 15 | шт. | 19 | 0 | 13.46 | 0 | 255.74 | 255.74
16.12.18 | Затвор поворот диск межфланцевый ПА332.100.16-01 Ду100 Ру16 (корпус чугGGG40,диск чугGGG40) с рукоят | шт. | 8 | 200 | 5983.58 | 1600 | 47868.64 | 49468.64
16.12.19 | Затвор поворот диск межфланцевый ПА332.80.16-01 Ду80 Ру16 (корпус чугGGG40,диск чугGGG40) с рукоят | шт. | 14 | 200 | 4021.62 | 2800 | 56302.68 | 59102.68
16.12.20 | Затвор поворот диск межфланцевый ПА332.65.16-01 Ду65 Ру16 (корпус чугGGG40,диск чугGGG40) с рукоят | шт. | 10 | 200 | 3650.62 | 2000 | 36506.2 | 38506.2
16.12.21 | Фланец плоский 1-65-16 ст.20 | шт. | 24 | 0 | 437.67 | 0 | 10504.08 | 10504.08
16.12.22 | Фланец плоский 1-80-16 ст.20 | шт. | 36 | 0 | 606.78 | 0 | 21844.08 | 21844.08
16.12.23 | Фланец плоский 1-100-16 ст.20 | шт. | 20 | 0 | 773.73 | 0 | 15474.6 | 15474.6
16.12.24 | Прокладки паронитовые Ду 100 мм | шт. | 48 | 0 | 18.96 | 0 | 910.08 | 910.08
16.12.25 | Прокладки паронитовые Ду 80 мм | шт. | 72 | 0 | 14.76 | 0 | 1062.72 | 1062.72
16.12.26 | Прокладки паронитовые Ду 65 мм | шт. | 40 | 0 | 12 | 0 | 480 | 480
16.12.27 | Клапан обратный муфтовый латунный DN25 PN 1.6 Мпа 16Б1бк | шт. | 2 | 200 | 247 | 400 | 494 | 894
16.12.28 | Американка 25 НР-НР | шт. | 2 | 0 | 175.63 | 0 | 351.26 | 351.26
16.13 | Установка кранов поливочных | шт. | 4 |  |  | 800 | 21588.12 | 22388.12
16.13.1 | Ковер | шт. | 2 | 0 | 6124 | 0 | 12248 | 12248
16.13.2 | Муфта компрессионная 25х3/4" | шт. | 4 | 0 | 61 | 0 | 244 | 244
16.13.3 | Кран шар лат Pride нк Ду15 Ру40 м/м полн рыч LD 47.15.В-В.Р . | шт. | 2 | 200 | 141.06 | 400 | 282.12 | 682.12
16.13.4 | Кран шаровой латунный LD Pride Ду 25 Ру 40 ВР /НР артикул 47.20 В-Н.Р | шт. | 2 | 200 | 482 | 400 | 964 | 1364
16.13.5 | Шланг поливочный 3/4" 50м | шт. | 4 | 0 | 1350 | 0 | 5400 | 5400
16.13.6 | Набор Gardena | шт. | 2 | 0 | 1225 | 0 | 2450 | 2450
17 | Канализация |  |  |  |  | 582235 | 821005.7254 | 1403240.7254
17.1 | Установка насоса погружного | шт | 5 |  |  | 15000 | 29904.3 | 44904.3
17.1.1 | Насос дренажный Дренажник 110/8 220Вт 5100 Джилекс | шт | 5 | 1000 | 3837.86 | 5000 | 19189.3 | 24189.3
17.1.2 | VALTEC Труба полипропиленовая PPR PN 20 VTp.700.0020.32 | пог.м. | 40 | 250 | 133 | 10000 | 5320 | 15320
17.1.3 | VALTEC Муфта комбинированная разъемная с В.Р. 32-1"1/2 | шт | 5 | 0 | 257 | 0 | 1285 | 1285
17.1.4 | VALTEC Угольник 32 | шт | 20 | 0 | 17 | 0 | 340 | 340
17.1.5 | VALTEC Кран шаровый 32 | шт | 5 | 0 | 212 | 0 | 1060 | 1060
17.1.6 | Клапан обратный полипропиленовый VTp.716.0.032 | шт | 5 | 0 | 201 | 0 | 1005 | 1005
17.1.7 | Хомут трубный 32 | шт | 40 | 0 | 41 | 0 | 1640 | 1640
17.1.8 | Манжета переходная 50х32 мм | шт | 5 | 0 | 13 | 0 | 65 | 65
17.2 | Прокладка трубопроводов ПЭ | пог.м. | 16.3 |  |  | 7650 | 25888.06 | 33538.06
17.2.1 | Труба ПВХ 160 с раструбом коричневая SN4 | м | 16.3 | 300 | 192 | 4890 | 3129.6 | 8019.6
17.2.2 | Труба ПЭ 100 160 | м | 9.2 | 300 | 631.4 | 2760 | 5808.88 | 8568.88
17.2.3 | Зонт вентиляционный 160 | шт | 2 | 0 | 455 | 0 | 910 | 910
17.2.4 | Отвод ПВХ 160х87 | шт | 5 | 0 | 296 | 0 | 1480 | 1480
17.2.5 | Отвод ПЭ100 SDR 11 Dn160 | шт | 1 | 0 | 1430.28 | 0 | 1430.28 | 1430.28
17.2.6 | Тройник ПЭ100 SDR 11 Dn160 | шт | 2 | 0 | 2489.28 | 0 | 4978.56 | 4978.56
17.2.7 | Втулка под фланец ПЭ100 SDR 11 Dn160 | шт | 2 | 0 | 902.85 | 0 | 1805.7 | 1805.7
17.2.8 | Неразъемное соединение ПЭ/сталь 110х108 | шт | 1 | 0 | 1003 | 0 | 1003 | 1003
17.2.9 | Фланец стальной Ду 150 расточной под втулку ПЭ 160 | шт | 2 | 0 | 951 | 0 | 1902 | 1902
17.2.10 | Фланец стальной глухой Dn160х16 | шт | 2 | 0 | 951.86 | 0 | 1903.72 | 1903.72
17.2.11 | Прокладка паронитовая 160 | шт | 2 | 0 | 27.12 | 0 | 54.24 | 54.24
17.2.12 | Шпилька резьбовая оцинкованная М16х2000 | шт | 1 | 0 | 518.4 | 0 | 518.4 | 518.4
17.2.13 | Гайка оцинкованная М16 | шт | 16 | 0 | 60.23 | 0 | 963.68 | 963.68
17.3 | Монтаж трубопроводов канализации | п.м. | 1355.7 |  |  | 406710 | 465878.971 | 872588.971
17.3.1 | Трубы ПП 50 | м | 14.4 | 300 | 80.71 | 4320 | 1162.224 | 5482.224
17.3.2 | Трубы ПП 110 | м | 1341.3 | 300 | 197.29 | 402390 | 264625.077 | 667015.077
17.3.3 | Хомут трубный ф110мм | шт | 1103 | 0 | 59 | 0 | 65077 | 65077
17.3.4 | Шуруп-шпилька STS 10X140 | шт | 1103 | 0 | 17 | 0 | 18751 | 18751
17.3.5 | Хомут трубный ф110мм | шт | 176 | 0 | 59 | 0 | 10384 | 10384
17.3.6 | Шпилька М10*2000 | шт | 88 | 0 | 194.52 | 0 | 17117.76 | 17117.76
17.3.7 | Цанга латунная М10 | шт | 176 | 0 | 42.12 | 0 | 7413.12 | 7413.12
17.3.8 | Отвод ПП 110х87 | шт | 35 | 0 | 63.05 | 0 | 2206.75 | 2206.75
17.3.9 | Отвод ПП 110х45 | шт | 24 | 0 | 52.88 | 0 | 1269.12 | 1269.12
17.3.10 | Отвод ПП 50х87 | шт | 5 | 0 | 16 | 0 | 80 | 80
17.3.11 | Тройник ПП 110х110х87 | шт | 14 | 0 | 91.52 | 0 | 1281.28 | 1281.28
17.3.12 | Тройник ПП 110х50х110х87 | шт | 3 | 0 | 66.1 | 0 | 198.3 | 198.3
17.3.13 | Тройник ПП 110х110х45 | шт | 36 | 0 | 101.7 | 0 | 3661.2 | 3661.2
17.3.14 | Заглушка ПП 110 | шт | 18 | 0 | 12.2 | 0 | 219.6 | 219.6
17.3.15 | Ревизия ПП 110 | шт | 1 | 0 | 110.84 | 0 | 110.84 | 110.84
17.3.16 | Тройник 110х110х87 | шт | 285 | 0 | 91.52 | 0 | 26083.2 | 26083.2
17.3.17 | Тройник ПП 110х50х110х87 | шт | 308 | 0 | 66.1 | 0 | 20358.8 | 20358.8
17.3.18 | Заглушка ПП 110 | шт | 285 | 0 | 12.2 | 0 | 3477 | 3477
17.3.19 | Заглушка ПП 50 | шт | 308 | 0 | 6 | 0 | 1848 | 1848
17.3.20 | Ревизия ПП 110 | шт | 98 | 0 | 110.84 | 0 | 10862.32 | 10862.32
17.3.21 | Крестовина ПП 110х110х50х110 | шт | 1 | 0 | 152.38 | 0 | 152.38 | 152.38
17.3.22 | Герметик силиконовый 300 мл | шт | 30 | 0 | 318 | 0 | 9540 | 9540
17.4 | Изготовление,установка подвесов под магистраль подвал | шт | 60 | 100 |  | 6000 | 5343.6244 | 11343.6244
17.4.1 | Шпилька 10 мм 1000 мм | шт. | 60 | 0 | 51.8644 | 0 | 3111.8644 | 3111.8644
17.4.2 | Уголок 50х5 | т | 0.0348 | 0 | 40200 | 0 | 1398.96 | 1398.96
17.4.3 | Шайба усиленная М10 | шт. | 120 | 0 | 5.62 | 0 | 674.4 | 674.4
17.4.4 | Гайка М10 | шт. | 120 | 0 | 1.32 | 0 | 158.4 | 158.4
17.5 | Изготовление, установка опорных стоек под магистраль чердак | шт. | 80 | 400 |  | 32000 | 38160.675 | 70160.675
17.5.1 | Труба стальная электросварная 133x4,0 ГОСТ 10704-91 | м.п. | 19 | 0 | 572.5 | 0 | 10877.5 | 10877.5
17.5.2 | Труба стальная электросварная 219х4,0 ГОСТ 10704-91 | м.п. | 1.25 | 0 | 958.7 | 0 | 1198.375 | 1198.375
17.5.3 | Пластина 8х250х250 | т | 0.32 | 0 | 46000 | 0 | 14720 | 14720
17.5.4 | Косынка 8х60х120 | т | 0.14 | 0 | 46000 | 0 | 6440 | 6440
17.5.5 | Анкер шпилька 10х80 | шт. | 320 | 0 | 15.39 | 0 | 4924.8 | 4924.8
17.6 | Изготовление, установка креплений на узел водостока | шт. | 1 | 400 |  | 400 | 408.32 | 808.32
17.6.1 | Прокат толстолистовой из углеродистой стали 10 мм ГОСТ 14637-90 | т | 0.0032 | 0 | 46000 | 400 | 147.2 | 547.2
17.6.2 | Прокат толстолистовой из углеродистой стали 12 мм ГОСТ 14637-90 | т | 0.00544 | 0 | 48000 | 0 | 261.12 | 261.12
17.7 | Установка трапа Ду100 | шт | 1 | 200 |  | 200 | 1503 | 1703
17.7.1 | Трап чугун вертикальный Ду 100 | шт | 1 | 0 | 1503 | 0 | 1503 | 1503
17.8 | Устройство муфты противопожарной ф 110мм | шт | 360 | 100 |  | 36000 | 91047 | 127047
17.8.1 | Муфта противопожарная ОГНЕЗА ПМ-110 | шт | 359 | 0 | 253 | 0 | 90827 | 90827
17.8.2 | Муфта противопожарная ОГНЕЗА ПМ-50 | шт | 1 | 0 | 220 | 0 | 220 | 220
17.9 | Установка воронки водосточной стальной 100 мм | шт | 4 | 500 |  | 2000 | 869.76 | 2869.76
17.9.1 | Переход стальной 125х100 | шт | 4 | 0 | 217.44 | 0 | 869.76 | 869.76
17.10 | Монтаж трубы стальной прямошовной 108 | м | 144.1 |  |  | 50435 | 102130.335 | 152565.335
17.10.1 | Труба сталь электросварная прямошовная 108 | м | 144.1 | 350 | 524.75 | 50435 | 75616.475 | 126051.475
17.10.2 | Тройник стальной Ду 100 мм | шт | 11 | 0 | 591.86 | 0 | 6510.46 | 6510.46
17.10.3 | Фланец ду 100 мм | шт | 9 | 0 | 850.16 | 0 | 7651.44 | 7651.44
17.10.4 | Фланец глухой 100 мм | шт | 9 | 0 | 563 | 0 | 5067 | 5067
17.10.5 | Прокладка паронитовая 100 | шт | 9 | 0 | 18 | 0 | 162 | 162
17.10.6 | Болты | шт | 1 | 0 | 518.4 | 0 | 518.4 | 518.4
17.10.7 | Гайка оцинкованная М16 | шт | 72 | 0 | 60.23 | 0 | 4336.56 | 4336.56
17.10.8 | Электроды МР-3 | кг | 20 | 0 | 113.4 | 0 | 2268 | 2268
17.11 | Огрунтовка трубопроводов | м2 | 49 | 30 |  | 1470 | 360 | 1830
17.11.1 | Грунт ГФ 021 2,5кг | кг | 3 | 0 | 120 | 0 | 360 | 360
17.12 | Окраска трубопроводов за 2 раза | м2 | 49 | 30 |  | 1470 | 1098 | 2568
17.12.1 | Эмаль ПФ-115 | кг | 6 | 0 | 183 | 0 | 1098 | 1098
17.13 | Установка сантехнического оборудования | шт | 5 |  |  | 2500 | 11538.68 | 14038.68
17.13.1 | Поддон душевой 700х700 в комплекте с сифоном | шт | 1 | 500 | 2705.08 | 500 | 2705.08 | 3205.08
17.13.2 | Смесителя для душа | шт | 1 | 500 | 1544.75 | 500 | 1544.75 | 2044.75
17.13.3 | Унитаз тарельчатого УнТЦ | шт | 1 | 1000 | 2855.59 | 1000 | 2855.59 | 3855.59
17.13.4 | Гофротруба ф 100мм | шт | 1 | 0 | 105.77 | 0 | 105.77 | 105.77
17.13.5 | Умывальник керамический с пьедисталом | шт | 1 | 500 | 1057.63 | 500 | 1057.63 | 1557.63
17.13.6 | Сифон для умывальника ф 50мм | шт | 1 | 0 | 173.9 | 0 | 173.9 | 173.9
17.13.7 | Смеситель для умывальника | шт | 1 | 0 | 3095.96 | 0 | 3095.96 | 3095.96
17.14 | Герметизация узлов прохода через перекрытие | шт. | 408 | 50 |  | 20400 | 46875 | 67275
17.14.1 | Огнезащитная мастика "ОГНЕЗА-ВЛ" 3 кг. | шт. | 25 | 0 | 1875 | 0 | 46875 | 46875
17.15 | Материалы для устройства вводов К1 | комп. | 1 | Взять у Токмакова
17.16 | Материалы для устройства вводов К2 | комп. | 1
18 | Вентиляция |  |  |  |  | 6998442.96 | 2398961.75 | 9397404.71
18.1 | воздуховод 100*200 | п/м | 87 | 210 | 371.4 | 32311.8 | 18270 | 50581.8
18.2 | воздуховод 150*100 | п/м | 148 | 175 | 311.98 | 46173.04 | 25900 | 72073.04
18.3 | воздуховод 150*150 | п/м | 1524 | 210 | 371.4 | 566013.6 | 320040 | 886053.6
18.4 | воздуховод 150*200 | п/м | 80 | 245 | 435.78 | 34862.4 | 19600 | 54462.4
18.5 | воздуховод 200*200 | п/м | 140 | 280 | 495.2 | 69328 | 39200 | 108528
18.6 | воздуховод 200*300 | п/м | 342 | 350 | 608 | 207936 | 119700 | 327636
18.7 | воздуховод 250*350 | п/м | 170 | 420 | 742.8 | 126276 | 71400 | 197676
18.8 | воздуховод 250*300 | п/м | 174 | 385 | 675.4 | 117519.6 | 66990 | 184509.6
18.9 | воздуховод 300*300 | п/м | 248 | 420 | 742.8 | 184214.4 | 104160 | 288374.4
18.10 | воздуховод 300*350 | п/м | 21 | 455 | 807.18 | 16950.78 | 9555 | 26505.78
18.11 | воздуховод 400*300 | п/м | 43 | 490 | 866.6 | 37263.8 | 21070 | 58333.8
18.12 | воздуховод 450*450 | п/м | 21 | 630 | 1114.2 | 23398.2 | 13230 | 36628.2
18.13 | воздуховод 400*400 | п/м | 111 | 560 | 990.4 | 109934.4 | 62160 | 172094.4
18.14 | воздуховод 400*500 | п/м | 192 | 595 | 1114.2 | 213926.4 | 114240 | 328166.4
18.15 | воздуховод 500*300 | п/м | 233 | 560 | 979.4 | 228200.2 | 130480 | 358680.2
18.16 | воздуховод 550*350 | п/м | 21 | 630 | 1114.2 | 23398.2 | 13230 | 36628.2
18.17 | воздуховод 650*300 | п/м | 42 | 665 | 1170.6 | 49165.2 | 27930 | 77095.2
18.18 | воздуховод 250*250 | п/м | 3 | 450 | 608 | 1824 | 1350 | 3174
18.19 | воздуховод 400*500 | п/м | 250 | 810 | 1114.2 | 278550 | 202500 | 481050
18.20 | воздуховод 400*700 | п/м | 10 | 990 | 1372.8 | 13728 | 9900 | 23628
18.21 | воздуховод 800*900 | п/м | 6 | 1530 | 2272.6 | 13635.6 | 9180 | 22815.6
18.22 | воздуховод 600*600 | п/м | 86 | 1080 | 1485.6 | 127761.6 | 92880 | 220641.6
18.23 | воздуховод 900*900 | п/м | 2 | 1620 | 2340 | 4680 | 3240 | 7920
18.24 | Фасонные изделия | м2 | 585.6 | 350 | 1500 | 878400 | 204960 | 1083360
18.25 | воздуховод Ф-200 | п/м | 0.5 | 283.5 | 715 | 357.5 | 141.75 | 499.25
18.26 | Огнезащита EI-30 изовент | м 2 | 4612.3 | 50 | 167.5 | 772560.25 | 230615 | 1003175.25
18.27 | Огнезащита EI-150 изовент | м 2 | 8 | 150 | 286.5 | 2292 | 1200 | 3492
18.28 | Вент решетка Z/H 100*150 | шт. | 23 | 100 | 365.4 | 8404.2 | 2300 | 10704.2
18.29 | Вент решетка Z/H 150*150 | шт. | 4 | 100 | 239.4 | 957.6 | 400 | 1357.6
18.30 | Вент решетка Z/H 200*100 | шт. | 1 | 100 | 643.8 | 643.8 | 100 | 743.8
18.31 | Вент решетка Z/H 150*200 с КРВ | шт. | 273 | 100 | 483 | 131859 | 27300 | 159159
18.32 | Вент решетка Z/H 150*150 с КРВ | шт. | 296 | 100 | 420.6 | 124497.6 | 29600 | 154097.6
18.33 | Решетка КДМ 400*700 | шт. | 24 | 150 | 939.25 | 22542 | 3600 | 26142
18.34 | Решетка КДМ 500*400 | шт. | 48 | 150 | 939.25 | 45084 | 7200 | 52284
18.35 | Решетка КДМ 600*600 | шт. | 23 | 150 | 939.25 | 21602.75 | 3450 | 25052.75
18.36 | Компенсатор теплового линейного расширения | шт. | 14 | 150 | 5136.41 | 71909.74 | 2100 | 74009.74
18.37 | Дифлектор Ф 200 | шт. | 1 | 200 | 964.25 | 964.25 | 200 | 1164.25
18.38 | Узел прохода УП 1 Ф 200 | шт. | 1 | 350 | 2555.5 | 2555.5 | 350 | 2905.5
18.39 | Клапан 400*310 ручной | шт. | 2 | 500 | 3418.35 | 6836.7 | 1000 | 7836.7
18.40 | Вентилятор осевой с обратным клапаном (бытовой) | шт. | 25 | 500 | 799 | 19975 | 12500 | 32475
18.41 | Вентилятор крышный ДУ 400 КРОВ | шт. | 2 | 5000 | 60179.26 | 120358.52 | 10000 | 130358.52
18.42 | Стакан монтажный стам 400-51-Н | шт. | 2 | 500 | 11197.83 | 22395.66 | 1000 | 23395.66
18.43 | Вентилятор Крышный подпор ВКОП0-080-Н-01100/2 | шт. | 1 | 5000 | 94468.92 | 94468.92 | 5000 | 99468.92
18.44 | Вентилятор Крышный подпор ВКОП0-080-Н-00550/4 | шт. | 2 | 5000 | 68151.72 | 136303.44 | 10000 | 146303.44
18.45 | Вентилятор Крашный подпор ВКОП0-071Н-00550/2 | шт. | 1 | 5000 | 53313.78 | 53313.78 | 5000 | 58313.78
18.46 | Приточная установка КЦКП-3,15 Н-У1 | шт. | 1 | 8000 | 134624 | 134624 | 8000 | 142624
18.47 | Стакан монтажный стам 200-071-Н | шт. | 2 | 500 | 11197.83 | 22395.66 | 1000 | 23395.66
18.48 | Стакан монтажный стам 200-112-Н | шт. | 2 | 500 | 11197.83 | 22395.66 | 1000 | 23395.66
18.49 | Стакан монтажный стам 200-112-Н | шт. | 3 | 500 | 11197.83 | 33593.49 | 1500 | 35093.49
18.50 | Клапан обратный 600*600 | шт. | 1 | 500 | 4091.1 | 4091.1 | 500 | 4591.1
18.51 | Клапан обратный 250*250 | шт. | 1 | 500 | 1916.2 | 1916.2 | 500 | 2416.2
18.52 | Клапан противопожарный НЗ EI-90 900*800 | шт. | 2 | 700 | 13484.9 | 26969.8 | 1400 | 28369.8
18.53 | Клапан противопожарный НЗ EI-120 900*900 | шт. | 1 | 700 | 14294.8 | 14294.8 | 700 | 14994.8
18.54 | Клапан противопожарный НЗ EI-90 600*600 | шт. | 1 | 700 | 10045.1 | 10045.1 | 700 | 10745.1
18.55 | Клапан противопожарный НЗ EI-90 500*400 | шт. | 1 | 700 | 9582.3 | 9582.3 | 700 | 10282.3
18.56 | Клапан противопожарный НЗ EI-90 400*700 | шт. | 24 | 700 | 9864.4 | 236745.6 | 16800 | 253545.6
18.57 | Клапан противопожарный НО EI-60 150*150 | шт. | 1 | 700 | 7183.8 | 7183.8 | 700 | 7883.8
18.58 | Клапан противопожарный НО EI-60 250*250 | шт. | 1 | 700 | 6990.35 | 6990.35 | 700 | 7690.35
18.59 | Клапан противопожарный НЗ EI-90 500*400 | шт. | 48 | 700 | 7645.95 | 367005.6 | 33600 | 400605.6
18.60 | Клапан противопожарный дымовой EI-90 600*600 | шт. | 23 | 700 | 10045.1 | 231037.3 | 16100 | 247137.3
18.61 | Переходник ПЕК-ОСА-080-С | шт. | 3 | 500 | 11618.12 | 34854.36 | 1500 | 36354.36
18.62 | Переходник ПЕК-ОСА-071-С | шт. | 1 | 500 | 9538.97 | 9538.97 | 500 | 10038.97
18.63 | Переходник ПЕК-ОСА-063-С | шт. | 1 | 500 | 7990.94 | 7990.94 | 500 | 8490.94
18.64 | Болт М-8 | кг | 180 |  | 125 | 22500 |  | 22500
18.65 | Гайка М-8 | кг | 60 |  | 125 | 7500 |  | 7500
18.66 | Прессшайба4/2-16 с пером | кг | 150 |  | 205 | 30750 |  | 30750
18.67 | Уплотнотельная лента | п/м | 450 |  | 27 | 12150 |  | 12150
18.68 | Шнур айзбестовый Ф-5 | п/м | 1000 |  | 27 | 27000 |  | 27000
18.69 | Траверса 30*20 | п/м | 1000 |  | 33 | 33000 |  | 33000
18.70 | Траверса 38/40 | п/м | 300 |  | 79 | 23700 |  | 23700
18.71 | Скотч аллюминевый | рул | 500 |  | 110 | 55000 |  | 55000
18.72 | Скоба зажимная | шт. | 500 |  | 4.5 | 2250 |  | 2250
18.73 | Пена противопожарная | шт. | 20 |  | 400 | 8000 |  | 8000
18.74 | шинка 20 | п/м | 150 |  | 23 | 3450 |  | 3450
18.75 | уголок 20 | шт. | 600 |  | 4 | 2400 |  | 2400
18.76 | круг отрезной Ф 125 | шт. | 150 |  | 24 | 3600 |  | 3600
83
[6 empty] | 6477888.46 | 2140621.75 | 8618510.21
Цены действительные на 30.04.2020
Проект: 24-ИЗУ/Д6-ДИ19-ОВ изм. 1
Общеобменная Вентиляция офисной части Доп работы
18.77 | Воздуховод 100 x 150 | п.м. | 176 | 175 | 311.98 | 54908.48 | 30800 | 85708.48
18.78 | Воздуховод 100 x 200 | п.м. | 3 | 210 | 360 | 1080 | 630 | 1710
18.79 | Воздуховод 100 x 200 | п.м. | 83 | 210 | 371.4 | 30826.2 | 17430 | 48256.2
18.80 | Воздуховод 150 x 200 | п.м. | 17 | 245 | 422.4 | 7180.8 | 4165 | 11345.8
18.81 | Воздуховод 150 x 200 | п.м. | 249 | 245 | 435.78 | 108509.22 | 61005 | 169514.22
18.82 | Воздуховод 200 x 200 | п.м. | 1 | 280 | 480 | 480 | 280 | 760
18.83 | Воздуховод 200 x 200 | п.м. | 83 | 280 | 495.2 | 41101.6 | 23240 | 64341.6
18.84 | Воздуховод из тонколистовой оцинкованной стали (кл. герметичности A) (5=0.6) 200 x300 | п.м. | 6 | 350 | 600 | 3600 | 2100 | 5700
18.85 | Воздуховод 200 x 300 | п.м. | 177 | 350 | 608 | 107616 | 61950 | 169566
18.86 | Огнезащитное покрытие (EI30) | м2 | 586 | 70 | 167.5 | 98155 | 41020 | 139175
18.87 | Крепление ВозЗуховоЗов, металл | кг | 670 | 21 | 92 | 61640 | 14070 | 75710
18.88 | Вентиляционная решётка Z/H 150x100 | шт. | 2 | 150 | 365.4 | 730.8 | 300 | 1030.8
18.89 | Вентиляционная решётка Z/H 200x150 | шт. | 4 | 150 | 483 | 1932 | 600 | 2532
18.90 | Вентиляционная решётка Z/H 200x200 | шт. | 1 | 150 | 523.2 | 523.2 | 150 | 673.2
18.91 | Вентиляционная решётка Z/H 300x150 | шт. | 4 | 150 | 567.8 | 2271.2 | 600 | 2871.2
[6 empty] | 520554.5 | 258340 | 778894.5
Цены действительные на 30.04.2020
19 | Электроснабжение |  |  |  |  | 3061936.3 | 9827422.3 | 12889358.6
19.1 | ЭОМ | [5 empty] | 7142414.16
19.1.1 | Светильник ДПО-1801 | 58 | шт |  | 1150 |  | 66700
19.1.2 | Светильник ДПО-1801Д | 100 | шт |  | 1150 |  | 115000
19.1.3 | Светильник Энтрада ПИР с встр акб | 53 | шт |  | 3000 |  | 159000
19.1.4 | Универсальный светодиодный встраиваемый светильник, мощностью 36Вт, IP40 | 294 | шт |  | 729.64 |  | 214514.16
19.1.5 | Светильник "Выход" | 72 | шт |  | 860 |  | 61920
19.1.6 | Светильник указатель "ПК" | 48 | шт |  | 600 |  | 28800
19.1.7 | Указатель номера улицы и дома | 1 | шт |  | 25000 |  | 25000
19.1.8 | Автономный световой указатель | 52 | шт |  | 3000 |  | 156000
19.1.9 | Заградительный огонь мощностью 6 Вт | 4 | шт |  | 5800 |  | 23200
19.1.10 | Патрон настенный Е27 | 78 | шт |  | 26 |  | 2028
19.1.11 | Светодиодная лампа 15 Вт | 78 | шт |  | 110 |  | 8580
19.1.12 | Датчик движения ДД-МВ301 | 121 | шт |  | 762 |  | 92202
19.1.13 | ЯТП220-24-0,25 | 7 | шт |  | 1882 |  | 13174
19.1.14 | Светильник переносной 24 В | 1 | шт |  | 258 |  | 258
19.1.15 | Лампа 24В | 1 | шт |  | 10.87 |  | 10.87
19.1.16 | Комлект греющих кабелей | 1 | компл |  | 30000 |  | 30000
19.1.17 | Выключатель 1кл ГЕРМЕС ИЕК | 42 | шт |  | 156.06 |  | 6554.52
19.1.18 | Коробка распаячная 105х105х50 | 89 | шт |  | 80 |  | 7120
19.1.19 | Розетка 1местн КВАРТА | 12 | шт |  | 156.06 |  | 1872.72
19.1.20 | Розетка 1м на дин рейку | 48 | шт |  | 134.15 |  | 6439.2
19.1.21 | Кабель ВВГнг ЛС 3х1,5 | 1000 | м |  | 31.69 |  | 31690
19.1.22 | Кабель ВВГнг ЛС 3х2,5 | 1200 | м |  | 47.45 |  | 56940
19.1.23 | Кабель ВВГнг ЛС 3х6 | 329 | м |  | 110 |  | 36190
19.1.24 | Кабель ВВГнг ЛС 3х10 | 5997 | м |  | 193.58 |  | 1160899.26
19.1.25 | Кабель ВВГнг ЛС 3х16 | 5 | м |  | 280 |  | 1400
19.1.26 | Кабель ВВГнг ЛС 5х4 | 105 | м |  | 142 |  | 14910
19.1.27 | Кабель ВВГнг ЛС 5х6 | 66 | м |  | 187.87 |  | 12399.42
19.1.28 | Кабель ВВГнг ЛС 5х70 | 364 | м |  | 2158 |  | 785512
19.1.29 | Кабель ВВГнг ФРЛС 3х1,5 | 2067 | м |  | 44.84 |  | 92684.28
19.1.30 | Кабель ВВГнг ФРЛС 3х2,5 | 701 | м |  | 64.67 |  | 45333.67
19.1.31 | Кабель ВВГнг ФРЛС 3х4 | 1066 | м |  | 142.63 |  | 152043.58
19.1.32 | Кабель ВВГнг ФРЛС 5х2,5 | 90 | м |  | 124.43 |  | 11198.7
19.1.33 | Кабель ВВГнг ФРЛС 5х6 | 266 | м |  | 242.77 |  | 64576.82
19.1.34 | Кабель ВВГнг ФРЛС 5х16 | 187 | м |  | 553.39 |  | 103483.93
19.1.35 | Кабель ВВгнг ФРЛС 5х25 | 90 | м |  | 927 |  | 83430
19.1.36 | Кабель ВВгнг ФРЛС 5х35 | 180 | м |  | 1357 |  | 244260
19.1.37 | Кабель ВВгнг ФРЛС 5х70 | 90 | м |  | 2158 |  | 194220
19.1.38 | Кабель ВВГнг ФРЛС 1х120 | 45 | м |  | 766.93 |  | 34511.85
19.1.39 | Кабель ВВгнг ФРЛС 4х2,5 | 20 | м |  | 92 |  | 1840
19.1.40 | Кабель ВВгнг ФРЛС 4х4 | 53 | м |  | 134 |  | 7102
19.1.41 | Кабель ВВгнг ФРЛС 4х6 | 75 | м |  | 189 |  | 14175
19.1.42 | Кабель ВВгнг ФРЛС 4х25 | 20 | м |  | 1000 |  | 20000
19.1.43 | Кабель ВВгнг ФРЛС 4х35 | 42 | м |  | 1500 |  | 63000
19.1.44 | Кабель ВВгнг ФРЛС 4х70 | 10 | м |  | 2158 |  | 21580
19.1.45 | ПВ3 1х25 желто-зеленый | 100 | м |  | 146.46 |  | 14646
19.1.46 | Труба стальная 70мм | 1581 | м |  | 80 |  | 126480
19.1.47 | Труба гофрированная ПВХ диаметром 20 мм | 2700 | м |  | 8.5 |  | 22950
19.1.48 | Труба гофрированная ПВХ диаметром 25 мм | 2200 | м |  | 10.22 |  | 22484
19.1.49 | Труба гофрированная ПВХ диаметром 32 мм | 1634 | м |  | 14.03 |  | 22925.02
19.1.50 | Держатель с защелкой 20 мм | 2700 | шт |  | 2.5 |  | 6750
19.1.51 | Держатель с защелкой 25 мм | 2200 | шт |  | 3.04 |  | 6688
19.1.52 | Держатель с защелкой 32 мм | 1634 | шт |  | 4.46 |  | 7287.64
19.1.53 | Лоток в сборе 150х50 | 65 | м |  | 2000 |  | 130000
19.1.54 | Сталь круглая оцинкованная 8мм | 450 | м |  | 66 |  | 29700
19.1.55 | Сталь круглая оцинкованная 18мм | 12 | м |  | 350 |  | 4200
19.1.56 | Сталь полосовая 5х40 | 190 | м |  | 283.5 |  | 53865
19.1.57 | Сталь полосовая 4х25 оцинк | 528 | м |  | 146.29 |  | 77241.12
19.1.58 | ГЗШ 5х50 медная | 3 | м |  | 649 |  | 1947
19.1.59 | Держатель проводника кровельный | 900 | шт |  | 165 |  | 148500
19.1.60 | Комплект защитного инструмента в Эл. Щитовую | 1 | компл |  | 12000 |  | 12000
19.1.61 | Метизы (дюбель-гвозди, дюбель-хомуты и т.д.) | 1 | компл |  | 80000 |  | 80000
[5 empty] | Итого: |  | 5039417.76
Щитовое оборудование:
№ | Наименование товара | Кол-во | Ед. | Цена | Сумма
19.1.62 | ВРУ ВП2, ВП1 | 1 | шт |  | 193810 |  | 193810
19.1.63 | АВР 250А | 1 | шт |  | 71370 |  | 71370
19.1.64 | РП-1, РП-2 | 1 | шт |  | 58780 |  | 58780
19.1.65 | БАУО | 1 | шт |  | 24800 |  | 24800
19.1.66 | ППУ | 1 | шт |  | 53790 |  | 53790
19.1.67 | ЩК | 285 | шт |  | 2050 |  | 584250
19.1.68 | ЩО | 1 | шт |  | 4740 |  | 4740
19.1.69 | ЩЭ 4 квартиры | 1 | шт |  | 17228.16 |  | 17228.16
19.1.70 | ЩЭ 5 квартир | 1 | шт |  | 20485.2 |  | 20485.2
19.1.71 | ЩЭ 6 квартир | 46 | шт |  | 23342.24 |  | 1073743.04
[5 empty] | Итого: |  | 2102996.4
19.2 | СС | [5 empty] | 339985
Телевидение
19.2.1 | Лоток в сборе100х100 | 30 | шт |  | 1250 |  | 37500
19.2.2 | Антенна | 3 | шт |  | 4500 |  | 13500
19.2.3 | Устилитель TERRA HA126 | 6 | шт |  | 3000 |  | 18000
19.2.4 | Мачта антенная | 1 | шт |  | 6900 |  | 6900
19.2.5 | Абонентский разветвитель ТВ сигналов ОАТ-108 | 350 | шт |  | 260 |  | 91000
19.2.6 | Щит ЩМП- 80.60.25 (ЩРНМ-4) IP31 PROxima в сборе | 1 | шт |  | 10000 |  | 10000
19.2.7 | Универсальная програмируемая станция | 1 | шт |  | 23310 |  | 23310
19.2.8 | Прогрматор UCF 300 | 1 | шт |  | 3000 |  | 3000
19.2.9 | Грозозащита RTM TS-2006 | 3 | шт |  | 650 |  | 1950
19.2.10 | F-коннектор на кабель SAT | 1135 | шт |  | 30 |  | 34050
19.2.11 | Коробка КС-4 | 150 | шт |  | 30 |  | 4500
Кабельно-проводниковая продукция
19.2.12 | Металлоконструкции | 20 | кг |  | 300 |  | 6000
19.2.13 | Кабель SAT-703В | 2300 | шт |  | 28.39 |  | 65297
19.2.14 | Труба гофрированная ПНД 16 мм | 2300 | м |  | 10.86 |  | 24978
19.3 | АПС | [5 empty] | 1302848.25
19.3.1 | Аккумулятор герметичный 7 Ач Delta DTM 1207 | 5 | шт |  | 1274.5 |  | 6372.5
19.3.2 | Коробка коммутационная КС-2 | 144 | шт |  | 10.23 |  | 1473.12
19.3.3 | Адресный релейный модуль РМ-4К | 14 | шт |  | 2211.58 |  | 30962.12
19.3.4 | Блок индикации и управления Рубеж-БИУ | 1 | шт |  | 7281.76 |  | 7281.76
19.3.5 | Извещатель ИО 10220-2 прот.R3 | 3 | шт |  | 786 |  | 2358
19.3.6 | Извещатель ИП 212-50М2 | 429 | шт |  | 532.51 |  | 228446.79
19.3.7 | Извещатель ИП 212-64 | 421 | шт |  | 763.45 |  | 321412.45
19.3.8 | Извещатель ручной ИПР 513-11 прот.R3 | 12 | шт |  | 499 |  | 5988
19.3.9 | Извещатель ИП 101-29-PR | 623 | шт |  | 734.62 |  | 457668.26
19.3.10 | Изолятор шлейфа ИЗ-1 прот.R3 | 27 | шт |  | 425.02 |  | 11475.54
19.3.11 | Источник вторичного питания ИВЭПР 12/3,5 RSR Р БР | 5 | шт |  | 4699 |  | 23495
19.3.12 | Оповещатель ОПОП 124-7 | 50 | шт |  | 333.83 |  | 16691.5
19.3.13 | Прибор приемно-контрольный Рубеж-2ОП прот.R3 | 2 | шт |  | 11134.5 |  | 22269
19.3.14 | Кабель КПСнг(А)-FRLS 1х2х0,35 | 103 | м |  | 10 |  | 1030
19.3.15 | Кабель КПСнг(А)-FRLS 1х2х0,50 | 6743 | м |  | 16.24 |  | 109506.32
19.3.16 | Кабель КПСнг(А)-FRLS 1х2х0,75 | 200 | м |  | 16.24 |  | 3248
19.3.17 | Кабель КПСнг(А)-FRLS 1х2х1,0 | 40 | м |  | 23.14 |  | 925.6
19.3.18 | Гофрированная труба ПНД 20 мм | 100 | м |  | 13.51 |  | 1351
19.3.19 | Программатор ПКУ-1–R3 | 3 | шт |  | 3680.81 |  | 11042.43
19.3.20 | Кабель-канал ПВХ 25х16 ИЭК | 1800 | м |  | 17.84 |  | 32112
19.3.21 | Металлоконструкции (дюбель-гвозди, скобы и т.д.) | 20 | кг |  | 300 |  | 6000
19.3.22 | Релейный модуль РМ-4 | 1 | шт |  | 1738.86 |  | 1738.86
19.4 | АК | [5 empty] | 1042174.89
Пожарная автоматика
19.4.1 | Извещатель ИПР-Кск (ИОПР 513/101-1) | 96 | шт |  | 560 |  | 53760
19.4.2 | Извещатель ИО 102-20 Б2П (2) | 93 | шт |  | 169.45 |  | 15758.85
19.4.3 | Блок индикации и управления Рубеж-БИУ | 1 | шт |  | 7281.76 |  | 7281.76
19.4.4 | Изолятор шлейфа ИЗ-1 прот.R3 | 27 | шт |  | 425.02 |  | 11475.54
19.4.5 | Метка адресная АМ-4 прот.R3 | 10 | шт |  | 796.74 |  | 7967.4
19.4.6 | Модуль МДУ-1 прот.R3 | 104 | шт |  | 2222.69 |  | 231159.76
19.4.7 | Прибор приемно-контрольный Рубеж-2ОП прот.R3 | 1 | шт |  | 11134.5 |  | 11134.5
19.4.8 | Релейный модуль РМ-1 прот.R3 | 1 | шт |  | 750 |  | 750
19.4.9 | Релейный модуль РМ-4 прот.R3 | 1 | шт |  | 1738.86 |  | 1738.86
19.4.10 | ШУН/В-0,37-00-УК30-R3 | 2 | шт |  | 26000 |  | 52000
19.4.11 | Шкаф ШУН/В-Т-3-R3 | 2 | шт |  | 26000 |  | 52000
19.4.12 | Шкаф ШУН/В-Т-5,5-R3 | 3 | шт |  | 26000 |  | 78000
19.4.13 | ШУН/В-Т-11-R3 | 1 | шт |  | 27000 |  | 27000
19.4.14 | Преобразовать напряжения ПН-12/24-1,0 | 2 | шт |  | 871.99 |  | 1743.98
19.4.15 | ОС Windows 7 | 1 | шт |  | 7000 |  | 7000
Кабельно-проводниковая продукция
19.14.16 | Доводчик для двери FE-B5W | 92 | шт |  | 3000 |  | 276000
19.14.17 | Коробка монтажная УК-2П | 23 | шт |  | 19.93 |  | 458.39
19.14.18 | Кабель-канал ПВХ 20х10 | 520 | м |  | 12.51 |  | 6505.2
19.14.19 | Металлконскрукции | 30 | кг |  | 300 |  | 9000
| Кабель КПСнг(А)-FRLS 4х2х0,75 | 572 | м |  | 62 |  | 35464
19.14.20 | Кабель КПСнг(А)-FRLS 1х2х0,35 | 2060 | м |  | 10 |  | 20600
19.14.21 | Кабель КПСнг(А)-FRLS 1х2х0,5 | 248 | м |  | 11.56 |  | 2866.88
19.14.22 | Кабель КПСнг(А)-FRLS 1х2х0,75 | 7 | м |  | 16.24 |  | 113.68
19.14.23 | Витая пара FTP 4x2x0.5 | 343 | м |  | 16.52 |  | 5666.36
19.14.24 | Витая пара FTP 2x2x0.5 | 191 | м |  | 9.73 |  | 1858.43
19.14.25 | Кабель связи КПСВВнг(А)-LS 1х2х0,5 | 160 | м |  | 16.2 |  | 2592
19.14.26 | Гофрированная труба ПНД 16 мм | 2000 | м |  | 10.86 |  | 21720
19.14.27 | Гофрированная труба ПНД 20 мм | 103 | м |  | 13.51 |  | 1391.53
19.14.28 | Труба жесткая ПВХ 20 мм | 20 | м |  | 18.15 |  | 363
19.14.29 | Трубка стальная 25 мм | 25 | м |  | 60 |  | 1500
Диспетчеризация лифтов
19.14.30 | 5-портовый 10/100 Мбит/с коммутатор TL-SF1005D | 1 | шт |  | 518.77 |  | 518.77
19.14.31 | Извещатель охранный магнитоуправляемый адресный ИО 102-20 А2П | 1 | шт |  | 150 |  | 150
19.14.32 | Лифтовой блок версии 7.2 - Р | 3 | шт |  | 13140 |  | 39420
19.14.33 | Кабель ВВГнг(А)-LS 3х2,5 | 50 | м |  | 46.8 |  | 2340
19.14.34 | Розетка 2-х местная наружной установки | 4 | шт |  | 87 |  | 348
19.14.35 | Труба гофрированная ПНД 20 мм | 50 | м |  | 12 |  | 600
19.14.36 | Кабель FTP | 50 | м |  | 43.6 |  | 2180
19.14.37 | Кабель UTP 4 пары кат. 5е | 50 | м |  | 20 |  | 1000
19.14.38 | Провод ШВВП 2х0,5 | 50 | м |  | 9.6 |  | 480
19.14.39 | Хомут нейлоновый 3,6х250 | 2 | уп |  | 120 |  | 240
19.14.40 | Точка доступа UBIQUITI LOCOM2 | 1 | шт |  | 3840 |  | 3840
19.14.41 | Беспроводной роутер Keenetic Omni | 1 | шт |  | 3348 |  | 3348
19.14.42 | Модуль переговорной связи | 3 | шт |  | 10200 |  | 30600
19.14.43 | Устройство переговорное | 3 | шт |  | 4080 |  | 12240
20 | Механизмы | шт | 16 |  |  | 2523950 | 9036971.9598 | 11560921.9598
20.1 | Башенный кран | шт | 1 |  |  | 2523950 | 5834186.2267 | 8358136.2267
20.1.1 | Покупка башенный кран КБ 408.21 с перевозкой | шт | 1 | 64000 | 5383744.56 | 64000 | 5383744.56 | 5447744.56
20.1.2 | Монтаж башенного крана | шт | 1 |  |  | 259950 | 383775 | 643725
| Разработка проекта башенного крана с экспертизой проекта | шт | 1 | 30000 | 30000 | 30000 | 30000 | 60000
| Щебень 5х20 | т | 45 | 555 | 1100 | 24975 | 49500 | 74475
| Щебень 20х40 | т | 45 | 555 | 895 | 24975 | 40275 | 65250
| Плиты дорожные | шт | 42 |  |  | 0 | 0 | 0 | аренда
| Рельсовые балки | шт | 12 |  | 22000 | 180000 | 264000 | 444000
20.1.2 | Обслуживание башенного крана (с марта по декабрь 2020) |  |  |  |  | 2200000 | 66666.6667 | 2266666.6667
| ИТР - 33% | мес. | 10 | 70000 |  | 700000 | 0 | 700000
| ФОТ машиниста | мес. | 10 | 150000 |  | 1500000 | 0 | 1500000
| Материалы для обслуживания крана - 33% | мес. | 10 |  | 6666.6667 | 0 | 66666.6667 | 66666.6667
20.2 | Подъемник мачтовый | шт | 3 |  |  | 0 | 1182285.7171 | 1182285.7171
| Покупка мачтового подъемника ПМГ-1-2000 | шт | 1 |  | 1063000.0028 |  | 1063000.0028 | 1063000.0028
| Покупка мачтового подъемника ПМГ-1-2000 | шт | 0 |  | 968000.004 |  | 0 | 0
| Кран КСП-500 | шт | 0.14286 |  | 163000 |  | 23285.7143 | 23285.7143
| Содержание | мес. | 24 |  | 4000 |  | 96000 | 96000
20.3 | Подъемник фасадный | шт | 12 |  |  | 0 | 2020500.016 | 2020500.016
| Покупка фасадного подъемника ZLP-630 | шт | 4 |  | 172500 |  | 690000 | 690000
| Покупка фасадного подъемника ZLP-630 | шт | 4 |  | 168500.004 |  | 674000.016 | 674000.016
| Покупка фасадного подъемника ZLP-630 | шт | 3 |  | 163000 |  | 489000 | 489000
| Покупка фасадного подъемника ZLP-630 | шт | 1 |  | 167500 |  | 167500 | 167500
| Содержание | мес. | 24 |  | 6857.1429 |  | 164571.4286 | 164571.4286
21 | Опалубка | [7 empty] | нет данных
262722795.2956
Note on D5: [Цепочка примечаний] Ваша версия Excel позволяет прочитать эту цепочку примечаний, но если открыть файл в более поздней версии Excel, все внесенные в нее изменения будут удалены. Подробнее: https://go.microsoft.com/fwlink/?linkid=870924 Комментарий: Данные Геодезии
Note on E5: [Цепочка примечаний] Ваша версия Excel позволяет прочитать эту цепочку примечаний, но если открыть файл в более поздней версии Excel, все внесенные в нее изменения будут удалены. Подробнее: https://go.microsoft.com/fwlink/?linkid=870924 Комментарий: Данные Львова Ю.Е.
Note on D6: [Цепочка примечаний] Ваша версия Excel позволяет прочитать эту цепочку примечаний, но если открыть файл в более поздней версии Excel, все внесенные в нее изменения будут удалены. Подробнее: https://go.microsoft.com/fwlink/?linkid=870924 Комментарий: Данные Геодезии
Note on E6: [Цепочка примечаний] Ваша версия Excel позволяет прочитать эту цепочку примечаний, но если открыть файл в более поздней версии Excel, все внесенные в нее изменения будут удалены. Подробнее: https://go.microsoft.com/fwlink/?linkid=870924 Комментарий: Данные Львова Ю.Е.
Note on D7: [Цепочка примечаний] Ваша версия Excel позволяет прочитать эту цепочку примечаний, но если открыть файл в более поздней версии Excel, все внесенные в нее изменения будут удалены. Подробнее: https://go.microsoft.com/fwlink/?linkid=870924 Комментарий: Данные геодезии
Note on E7: [Цепочка примечаний] Ваша версия Excel позволяет прочитать эту цепочку примечаний, но если открыть файл в более поздней версии Excel, все внесенные в нее изменения будут удалены. Подробнее: https://go.microsoft.com/fwlink/?linkid=870924 Комментарий: Данные Егоров В.Д.
Note on E8: [Цепочка примечаний] Ваша версия Excel позволяет прочитать эту цепочку примечаний, но если открыть файл в более поздней версии Excel, все внесенные в нее изменения будут удалены. Подробнее: https://go.microsoft.com/fwlink/?linkid=870924 Комментарий: Данные Львова Ю.Е.
Note on D9: [Цепочка примечаний] Ваша версия Excel позволяет прочитать эту цепочку примечаний, но если открыть файл в более поздней версии Excel, все внесенные в нее изменения будут удалены. Подробнее: https://go.microsoft.com/fwlink/?linkid=870924 Комментарий: Данные Казакова Ю.М.
Note on E9: [Цепочка примечаний] Ваша версия Excel позволяет прочитать эту цепочку примечаний, но если открыть файл в более поздней версии Excel, все внесенные в нее изменения будут удалены. Подробнее: https://go.microsoft.com/fwlink/?linkid=870924 Комментарий: Данные Львова Ю.Е.
Note on D10: [Цепочка примечаний] Ваша версия Excel позволяет прочитать эту цепочку примечаний, но если открыть файл в более поздней версии Excel, все внесенные в нее изменения будут удалены. Подробнее: https://go.microsoft.com/fwlink/?linkid=870924 Комментарий: Данные Казакова Ю.М.
Note on E10: [Цепочка примечаний] Ваша версия Excel позволяет прочитать эту цепочку примечаний, но если открыть файл в более поздней версии Excel, все внесенные в нее изменения будут удалены. Подробнее: https://go.microsoft.com/fwlink/?linkid=870924 Комментарий: Данные Львова Ю.Е.

## Р.1
№ п/п | Наименование работ | Ед. изм. | кол-во | стоимость ед. (руб.) |  | итого (руб.) |  | Итого общая
|  |  |  | Работа | Материал | Работа | Материал
Общестроительные работы ниже отм. 0.000
| Раздел 1. Земляные работы | м3 | 4624.26 |  |  | 644704.2 |  | 644704.2
1.1 | Разработка котлована. | м3 | 3385.16
1.2 | Разработка котлована 1-й этап | м3 | 2659 | 120 |  | 319080 |  | 319080
1.3 | Разработка котлована 2-й этап | м3 | 726.16 | 120 |  | 87139.2 |  | 87139.2
1.4 | Ручная доработка | м3 | 105.24 | 500 |  | 52620 |  | 52620
1.5 | Обратная засыпка | м3 | 1222.16 | 150 |  | 183324 |  | 183324
1.6 | Обратная засыпка лифтовых шахт в осях 4-8/Е-Ж, 4-6/К-Л песком средней крупности без крупных включений, Купл=0,95 | м3 | 11.55 | 150 |  | 1732.5 |  | 1732.5
1.7 | Обратная засыпка лестницы Лм-1 в осях 1/Р-Н, 12/А-Д песком средней крупности без крупных включений, Купл=0,96 | м3 | 5.39 | 150 |  | 808.5 |  | 808.5
Note on D6: [Цепочка примечаний] Ваша версия Excel позволяет прочитать эту цепочку примечаний, но если открыть файл в более поздней версии Excel, все внесенные в нее изменения будут удалены. Подробнее: https://go.microsoft.com/fwlink/?linkid=870924 Комментарий: Данные Геодезии
Note on E6: [Цепочка примечаний] Ваша версия Excel позволяет прочитать эту цепочку примечаний, но если открыть файл в более поздней версии Excel, все внесенные в нее изменения будут удалены. Подробнее: https://go.microsoft.com/fwlink/?linkid=870924 Комментарий: Данные Львова Ю.Е.
Note on D7: [Цепочка примечаний] Ваша версия Excel позволяет прочитать эту цепочку примечаний, но если открыть файл в более поздней версии Excel, все внесенные в нее изменения будут удалены. Подробнее: https://go.microsoft.com/fwlink/?linkid=870924 Комментарий: Данные Геодезии
Note on E7: [Цепочка примечаний] Ваша версия Excel позволяет прочитать эту цепочку примечаний, но если открыть файл в более поздней версии Excel, все внесенные в нее изменения будут удалены. Подробнее: https://go.microsoft.com/fwlink/?linkid=870924 Комментарий: Данные Львова Ю.Е.
Note on D8: [Цепочка примечаний] Ваша версия Excel позволяет прочитать эту цепочку примечаний, но если открыть файл в более поздней версии Excel, все внесенные в нее изменения будут удалены. Подробнее: https://go.microsoft.com/fwlink/?linkid=870924 Комментарий: Данные геодезии
Note on E8: [Цепочка примечаний] Ваша версия Excel позволяет прочитать эту цепочку примечаний, но если открыть файл в более поздней версии Excel, все внесенные в нее изменения будут удалены. Подробнее: https://go.microsoft.com/fwlink/?linkid=870924 Комментарий: Данные Егоров В.Д.
Note on E9: [Цепочка примечаний] Ваша версия Excel позволяет прочитать эту цепочку примечаний, но если открыть файл в более поздней версии Excel, все внесенные в нее изменения будут удалены. Подробнее: https://go.microsoft.com/fwlink/?linkid=870924 Комментарий: Данные Львова Ю.Е.
Note on D10: [Цепочка примечаний] Ваша версия Excel позволяет прочитать эту цепочку примечаний, но если открыть файл в более поздней версии Excel, все внесенные в нее изменения будут удалены. Подробнее: https://go.microsoft.com/fwlink/?linkid=870924 Комментарий: Данные Казакова Ю.М.
Note on E10: [Цепочка примечаний] Ваша версия Excel позволяет прочитать эту цепочку примечаний, но если открыть файл в более поздней версии Excel, все внесенные в нее изменения будут удалены. Подробнее: https://go.microsoft.com/fwlink/?linkid=870924 Комментарий: Данные Львова Ю.Е.
Note on D11: [Цепочка примечаний] Ваша версия Excel позволяет прочитать эту цепочку примечаний, но если открыть файл в более поздней версии Excel, все внесенные в нее изменения будут удалены. Подробнее: https://go.microsoft.com/fwlink/?linkid=870924 Комментарий: Данные Казакова Ю.М.
Note on E11: [Цепочка примечаний] Ваша версия Excel позволяет прочитать эту цепочку примечаний, но если открыть файл в более поздней версии Excel, все внесенные в нее изменения будут удалены. Подробнее: https://go.microsoft.com/fwlink/?linkid=870924 Комментарий: Данные Львова Ю.Е.

## Р.2
№ п/п | Наименование работ | Ед. изм. | кол-во | стоимость ед. (руб.) |  | итого (руб.) |  | Итого общая
|  |  |  | Работа | Материал | Работа | Материал
Общестроительные работы ниже отм. 0.000
| Раздел 2. Устройство свайного поля | шт | 403 |  |  |  |  | 20901595
2.1 | Разгрузка Свай | шт | 403 | 150 |  | 60450 |  | 60450
2.2 | Погружение составных ж/б свай 35*35 см, сварной стык | м | 8060 | 650 |  | 5239000 |  | 5239000
2.3 | Сваи С200.35-Св.ВП по Серии 1.011.1-10 вып.8 (С80.35-НСв-6, Свая С120.35-ВСв-6) | шт | 403 | 38000 |  | 15314000 |  | 15314000
2.4 | Антикоррозионная обработка стыка свай | шт | 403 | 515 |  | 207545 |  | 207545
2.5 | Срубка оголовков свай | шт | 403 | 350 |  | 141050 |  | 141050

## КЖ
№ п/п | Наименование работ | Ед. изм. | кол-во | стоимость ед. (руб.) |  | итого (руб.) |  | Итого общая
|  |  |  | Работа | Материал | Работа | Материал
Общестроительные работы ниже отм. 0.000
3 | Устройство монолитного ж/б каркаса ниже отм. 0.000 | м3 | 6372.6478 | 2753.6058 | 10109.0148 | 17547759.6767 | 64421191.0687 | 81968950.7453
3.1 | Устройство бетонной подготовки под монолитную фундаментную плиту | м3 | 82.6 | 1560 |  | 128856 | 0 | 128856
| Бетон В7,5 W4 F7,5 | м3 | 86.73 |  | 4300 | 0 | 372939 | 372939
3.2 | Устройство фундаментной монолитной ж/б плиты | м3 | 860.6 | 1560 |  | 1342536 | 0 | 1342536
3.2.1 | Бетон В30 W8 F200 | м3 | 903.63 |  | 5450 | 0 | 4924783.5 | 4924783.5
3.2.2 | Пластиковый фиксатор нижней арматуры | шт | 5996 |  | 13 | 0 | 77948 | 77948
3.2.3 | металл, в т.ч.: |  | 72.3898 |  |  | 0 | 0 | 0
| арматура 20А500С | тн | 58.7698 |  | 35100 | 0 | 2062819.98 | 2062819.98
| арматура 25А500С | тн | 2.8608 |  | 35800 | 0 | 102416.64 | 102416.64
| арматура 16А500С | тн | 3.5135 |  | 33500 | 0 | 117702.25 | 117702.25
| выпуски В, ВС, ВСН: |  |  |  |  | 0 | 0 | 0
| арматура 20А500С | тн | 2.6574 |  | 35100 | 0 | 93274.74 | 93274.74
| арматура 16А500С | тн | 1.4495 |  | 33500 | 0 | 48556.843 | 48556.843
| арматура 12А500С | тн | 3.0844 |  | 34400 | 0 | 106102.7202 | 106102.7202
| арматура 10А500С | тн | 0.043461 |  | 35000 | 0 | 1521.1518 | 1521.1518
| арматура 8А500С | тн | 0.00096 |  | 39400 | 0 | 37.824 | 37.824
| арматура 8А240 | тн | 0.01008 |  | 40000 | 0 | 403.2 | 403.2
3.2.4 | вязальная проволока | тн | 1.4478 |  | 53104 | 0 | 76883.8022 | 76883.8022
3.3 | Оклеечная гидроизоляция фундаментной плиты и стен подвала в 2 слоя | м2 | 528 | 60 |  | 31680 | 0 | 31680
3.3.1 | Техноэласт ЭПП (2 слоя) | м2 | 1203.84 |  | 209.96 | 0 | 252758.2464 | 252758.2464
3.3.2 | Праймер битумный | кг | 231 |  | 108.33 | 0 | 25024.23 | 25024.23
3.4 | Устройство швов бетонирования (л.31 КЖ) | пм | 159.7 | 150 |  | 23955 | 0 | 23955
3.4.1 | гидропрокладка Penebar | пм | 166.088 |  | 321 | 0 | 53314.248 | 53314.248
3.4.2 | Скоба крепежная (П-образный металлический профиль 15х25 для шнура) | шт | 160 |  | 47 | 0 | 7520 | 7520
3.4.3 | Состав Скрепа М500, b=0,2 м s=0,01 | кг | 57.492 |  | 56 | 0 | 3219.552 | 3219.552
3.4.3 | Техноэласт ЭПП b=0,2 м | м2 | 36.42 |  |  | 0 | 0 | 0
3.5 | Устройство монолитной ж/б наружней стены подвала | м3 | 57.8 | 2900 |  | 167620 | 0 | 167620
3.5.1 | Бетон В30 W8 F200 | м3 | 60.69 |  | 5450 | 0 | 330760.5 | 330760.5
3.5.2 | Труба 57*3 L=250мм | шт. | 2 |  | 44700 | 0 | 89400 | 89400
3.5.3 | металл, в т.ч.: | тн | 10.1792 |  |  | 0 | 0 | 0
| Арматура Ф16А500С | тн | 2.35 |  | 33500 | 0 | 78724.464 | 78724.464
| Арматура Ф12 А500С | тн | 7.2187 |  | 34400 | 0 | 248324.7936 | 248324.7936
| Арматура Ф8 А500С | тн | 0.24565 |  | 39400 | 0 | 9678.5312 | 9678.5312
| Арматура Ф8 А240 | тн | 0.36483 |  | 40000 | 0 | 14593.28 | 14593.28
3.5.4 | вязальная проволока | тн | 0.20358 |  | 53104 | 0 | 10811.1332 | 10811.1332
3.6 | Утепление стен подвала | м2 | 250.3333 | 200 |  | 50066.6667 | 0 | 50066.6667
| Экструдированный пенополистерол | м3 | 25.7843 |  | 4700 | 0 | 121186.3667 | 121186.3667
| Клей пена Технониколь | шт | 60 |  | 305 | 0 | 18300 | 18300
3.7 | Устройство монолитных стен лифтовой шахты в осях 4-8/Е-Ж на отм. -2,520 (Лш-2) | м3 | 16.3578 | 2700 |  | 44166.06 | 0 | 44166.06
3.7.1 | Бетон кл. B30 F200 W8 | м3 | 10.7205 |  | 5450 | 0 | 58426.725 | 58426.725
3.7.2 | металл, в т.ч.: | тн | 1.1264 |  |  | 0 | 0 | 0
| Арматура Ф16 А500С | тн | 0.19916 |  | 33500 | 0 | 6671.7206 | 6671.7206
| Арматура Ф12 А500С | тн | 0.37774 |  | 34400 | 0 | 12994.1924 | 12994.1924
| Арматура Ф8 А500С | тн | 0.23356 |  | 39400 | 0 | 9202.4393 | 9202.4393
| Арматура Ф8 А240 | тн | 0.051958 |  | 40000 | 0 | 2078.3194 | 2078.3194
| Арматура ф10 А500С | тн | 0.19412 |  | 35000 | 0 | 6794.3221 | 6794.3221
| сталь полосовая t= 6мм | тн | 0.014976 |  | 46300 | 0 | 693.3888 | 693.3888
| сталь полосовая t=8мм | тн | 0.054912 |  | 46300 | 0 | 2542.4256 | 2542.4256
3.7.3 | вязальная проволока | тн | 0.022529 |  | 53104 | 0 | 1196.3566 | 1196.3566
3.8 | Устройство монолитных стен лифтовой шахты в осях 4-6/К-Л на отм. -2,520 | м3 | 5.62 | 2700 |  | 15174 | 0 | 15174
3.8.1 | Бетон кл. B30 F200 W8 | м3 | 5.901 |  | 5450 | 0 | 32160.45 | 32160.45
3.8.2 | металл, в т.ч.: | тн | 0.6323 |  |  | 0 | 0 | 0
| Арматура Ф16 А500С | тн | 0.11949 |  | 33500 | 0 | 4003.0324 | 4003.0324
| Арматура Ф12 А500С | тн | 0.21618 |  | 34400 | 0 | 7436.5081 | 7436.5081
| Арматура Ф8 А500С | тн | 0.14523 |  | 39400 | 0 | 5721.905 | 5721.905
| Арматура Ф8 А240 | тн | 0.023186 |  | 40000 | 0 | 927.4221 | 927.4221
| Арматура ф10 А500С | тн | 0.09327 |  | 35000 | 0 | 3264.4612 | 3264.4612
| сталь полосовая t= 6мм | тн | 0.007488 |  | 46300 | 0 | 346.6944 | 346.6944
| сталь полосовая t=8мм | тн | 0.027456 |  | 46300 | 0 | 1271.2128 | 1271.2128
3.8.3 | вязальная проволока | тн | 0.012646 |  | 53104 | 0 | 671.5499 | 671.5499
3.9 | Устройство монолитных стен лестничной клетки на отм. -2,520 в осях 4-6/М-П | м3 | 7.78 | 2700 |  | 21006 | 0 | 21006
3.9.1 | Бетон кл. B30 F200 W8 | м3 | 8.169 |  | 5450 | 0 | 44521.05 | 44521.05
3.9.2 | металл, в т.ч.: | тн | 0.6041 |  |  | 0 | 0 | 0
| Арматура 16А500С | тн | 0.11949 |  | 33500 | 0 | 4003.0324 | 4003.0324
| Арматура 12А500С | тн | 0.25214 |  | 34400 | 0 | 8673.5964 | 8673.5964
| Арматура 8А500С | тн | 0.18092 |  | 39400 | 0 | 7128.103 | 7128.103
| Арматура 8А240 | тн | 0.051555 |  | 40000 | 0 | 2062.216 | 2062.216
3.9.3 | вязальная проволока | тн | 0.012082 |  | 53104 | 0 | 641.6075 | 641.6075
3.10 | Плита перекрытия на отм. -0,120 | м3 | 142.4 | 2700 |  | 384480 | 0 | 384480
3.10.1 | Бетон кл. B25 F100 W6 | м3 | 149.52 |  | 5300 | 0 | 792456 | 792456
3.10.2 | Нижнее армирование |  |  |  |  | 0 | 0 | 0
| Арматура ф10 А500С | тн | 5.2128 |  | 3500 | 0 | 18244.772 | 18244.772
| Арматура ф12 А500С | тн | 0.019552 |  | 34400 | 0 | 672.5888 | 672.5888
| Арматура ф16 А500С | тн | 0.034736 |  | 33500 | 0 | 1163.656 | 1163.656
| Арматура ф8 А240 | тн | 0.59103 |  | 40000 | 0 | 23641.28 | 23641.28
| вязальная проволока | тн | 0.11716 |  | 53104 | 0 | 6221.7836 | 6221.7836
3.10.3 | Верхнее армирование |  |  |  |  | 0 | 0 | 0
| Арматура ф10 А500С | тн | 6.3226 |  | 35000 | 0 | 221290.16 | 221290.16
| Арматура ф20 А500С | тн | 0.05512 |  | 35100 | 0 | 1934.712 | 1934.712
| Арматура ф16 А500С | тн | 0.19365 |  | 33500 | 0 | 6487.208 | 6487.208
| Арматура ф12 А500С | тн | 0.019552 |  | 34400 | 0 | 672.5888 | 672.5888
| Арматура ф8 А240 | тн | 0.03224 |  | 40000 | 0 | 1289.6 | 1289.6
| вязальная проволока | тн | 0.13246 |  | 53104 | 0 | 7034.3003 | 7034.3003
3.10.4 | Зд1 | шт | 38 |  |  | 0 | 0 | 0
| Арматура Ф8 А500С | тн | 0.009006 |  | 39400 | 0 | 354.8364 | 354.8364
| Лист 6х100 L=100 | тн | 0.017898 |  | 46300 | 0 | 828.6774 | 828.6774
3.10.5 | Гильзы |  |  |  |  | 0 | 0 | 0
| труба 159х4,0 L=220 по ГОСТ 10704-91 | тн | 0.09386 |  | 45950 | 0 | 4312.867 | 4312.867
| труба 108х3,5 L=220 ГОСТ 10704-91 | тн | 0.01309 |  | 45950 | 0 | 601.4855 | 601.4855
3.10.6 | Фиксатор П-1 |  |  |  |  | 0 | 0 | 0
| Арматура ф8 А240 | тн | 0.30826 |  | 40000 | 0 | 12330.24 | 12330.24
3.10.7 | Балки Б-1 - 5шт, Б-2 - 6шт. |  |  |  |  | 0 | 0 | 0
| Арматура ф20 А500С | тн | 0.05512 |  | 35100 | 0 | 1934.712 | 1934.712
| Арматура ф16 А500С | тн | 0.044928 |  | 33500 | 0 | 1505.088 | 1505.088
| Арматура ф10 А500С | тн | 0.029952 |  | 35000 | 0 | 1048.32 | 1048.32
| Арматура ф8 А240 | тн | 0.01456 |  | 40000 | 0 | 582.4 | 582.4
3.10.8 | Термовкладыши |  |  |  |  | 0 | 0 | 0
| пенополистерол Пеноплекс | м3 | 0.3974 |  | 4200 | 0 | 1669.08 | 1669.08
3.11 | Устройство монолитной лестницы Лм-1 входов в подвал в осях 1/Р-Н, 12/А-Д | м3 | 2.68 | 2700 |  | 7236 | 0 | 7236
3.11.1 | Бетон В30 F200 W8 | м3 | 2.814 |  | 5450 | 0 | 15336.3 | 15336.3
3.11.2 | металл, в т.ч.: | тн | 0.26166 |  |  | 0 | 0 | 0
| Арматура 12 А500С | тн | 0.13416 |  | 34400 | 0 | 4615.104 | 4615.104
| Арматура 8 А500С | тн | 0.1275 |  | 39400 | 0 | 5023.6576 | 5023.6576
| вязальная проволока | тн | 0.0052333 |  | 53104 | 0 | 277.9081 | 277.9081
3.11.3 | Клеевой анкер Hilti HIT-MM PLUS | мл | 246 |  | 2333.33 | 0 | 573999.18 | 573999.18
4 | Устройство монолитного ж/б каркаса выше отм. 0.000
4.1 | Устройство наружных монолитных стен с отм. -0.120 до отм. +73.980 | м3 | 307.03 | 2900 |  | 890387 | 0 | 890387
4.1.1 | БетонВ30, F200, W8 | м3 | 9.03 |  | 5450 | 0 | 49213.5 | 49213.5
4.1.2 | БетонВ30, F200, W6 | м3 | 64.3545 |  | 5400 | 0 | 347514.3 | 347514.3
4.1.3 | БетонВ25, F100, W6 | м3 | 248.997 |  | 5300 | 0 | 1319684.1 | 1319684.1
4.1.4 | металл, в т.ч.: | тн | 38.7074 |  |  | 0 | 0 | 0
| Арматура 20 А500С | тн | 5.081 |  | 33200 | 0 | 168689.9968 | 168689.9968
| Арматура 16 А500С | тн | 10.9924 |  | 33500 | 0 | 368244.864 | 368244.864
| Арматура 12 А500С | тн | 11.524 |  | 34400 | 0 | 396426.7008 | 396426.7008
| Арматура 8 А500С | тн | 8.4822 |  | 39400 | 0 | 334200.256 | 334200.256
| Арматура 8 А240 | тн | 1.2198 |  | 40000 | 0 | 48792.64 | 48792.64
| Сетка кладочная 5 Вр-1 | тн | 1.408 |  | 78272.48 | 0 | 110203.8948 | 110203.8948
| вязальная проволока | тн | 0.77415 |  | 53104 | 0 | 41110.4064 | 41110.4064
4.2 | Устройство внутренних монолитных стен с отм. -0.120 до отм. +73.980 | м3 | 987.1 | 2900 |  | 2862590 | 0 | 2862590
4.2.1 | БетонВ30, F200, W8 | м3 | 16.359 |  | 5450 | 0 | 89156.55 | 89156.55
4.2.2 | БетонВ30, F200, W6 | м3 | 269.367 |  | 5400 | 0 | 1454581.8 | 1454581.8
4.2.3 | БетонВ25, F100, W6 | м3 | 747.18 |  | 5300 | 0 | 3960054 | 3960054
4.2.4 | металл, в т.ч.: | тн | 124.5388 |  |  | 0 | 0 | 0
| Арматура 20 А500С | тн | 14.842 |  | 35100 | 0 | 520955.8848 | 520955.8848
| Арматура 16 А500С | тн | 30.514 |  | 33500 | 0 | 1022219.536 | 1022219.536
| Арматура 12 А500С | тн | 41.1403 |  | 34400 | 0 | 1415227.008 | 1415227.008
| Арматура 8 А500С | тн | 28.6543 |  | 39400 | 0 | 1128978.9472 | 1128978.9472
| Арматура 8 А240 | тн | 5.7117 |  | 40000 | 0 | 228467.2 | 228467.2
| сетка кладочная 5 Вр-1 | тн | 3.6764 |  | 78272.48 | 0 | 287760.9455 | 287760.9455
| вязальная проволока | тн | 2.4908 |  | 53104 | 0 | 132270.1177 | 132270.1177
| Арматура ф25А240С (для геотехнического мониторинга на отм.-0,12) | тн | 0.023 |  | 35800 | 0 | 823.4 | 823.4
4.3 | Устройство монолитных перекрытий из бетона с отм.+2.920 до отм. +73.980 | м3 | 3317.6 | 2800 |  | 9289280 | 0 | 9289280
4.3.1 | БетонВ25, F100, W6 | м3 | 3483.48 |  | 5200 | 0 | 18114096 | 18114096
4.3.2 | Нижнее армирование |  |  |  |  | 0 | 0 | 0
| Арматура ф10 А500С | тн | 132.2415 |  | 35100 | 0 | 4641677.0712 | 4641677.0712
| Арматура ф12 А500С | тн | 1.1249 |  | 34400 | 0 | 38695.3216 | 38695.3216
| Арматура ф16 А500С | тн | 6.2266 |  | 33500 | 0 | 208590.564 | 208590.564
| Арматура ф20 А500С | тн | 0.036608 |  | 35100 | 0 | 1284.9408 | 1284.9408
| Арматура ф8 А240 | тн | 13.3305 |  | 40000 | 0 | 533220.48 | 533220.48
| Арматура ф25 А240 | тн | 0.35693 |  | 35800 | 0 | 12778.0224 | 12778.0224
| вязальная проволока | тн | 3.0663 |  | 53104 | 0 | 162834.9279 | 162834.9279
4.3.3. | Верхнее армирование |  |  |  |  | 0 | 0 | 0
| Арматура ф10 А500С | тн | 185.3329 |  | 35100 | 0 | 6505184.3688 | 6505184.3688
| Арматура ф20 А500С | тн | 12.8719 |  | 35100 | 0 | 451802.7072 | 451802.7072
| Арматура ф16 А500С | тн | 3.4773 |  | 33500 | 0 | 116491.024 | 116491.024
| Арматура ф12 А500С | тн | 1.1143 |  | 34400 | 0 | 38330.4064 | 38330.4064
| Арматура ф8 А240 | тн | 1.6434 |  | 40000 | 0 | 65736.32 | 65736.32
| вязальная проволока | тн | 4.0888 |  | 53104 | 0 | 217131.3888 | 217131.3888
4.3.4 | Зд1 | шт | 1664 |  |  | 0 | 0 | 0
| Арматура 8 А500С | тн | 0.39936 |  | 39400 | 0 | 15734.784 | 15734.784
| Лист 6х100 L=100 | тн | 0.13312 |  | 46300 | 0 | 6163.456 | 6163.456
4.3.5 | Зд2 | шт | 56 |  |  | 0 | 0 | 0
| Арматура 8 А500С | тн | 0.013328 |  | 39400 | 0 | 525.1232 | 525.1232
| Лист 6х100 L=200 | тн | 0.008792 |  | 46300 | 0 | 407.0696 | 407.0696
4.3.6 | Зд3 | шт | 64 |  |  | 0 | 0 | 0
| Арматура 12 А500С | тн | 0.068096 |  | 34400 | 0 | 2342.5024 | 2342.5024
| Лист 8х150 L=400 | тн | 0.030144 |  | 43000 | 0 | 1296.192 | 1296.192
4.3.7 | Гильзы |  |  |  |  | 0 | 0 | 0
| труба 159х4,0 L=220 по ГОСТ 10704-91 | тн | 1.2996 |  | 49067.5 | 0 | 63768.123 | 63768.123
| труба 108х3,5 L=220 ГОСТ 10704-91 | тн | 0.31416 |  | 49067.5 | 0 | 15415.0458 | 15415.0458
4.3.8 | Фиксатор П-2 |  |  |  |  | 0 | 0 | 0
| Арматура ф8 А240 | тн | 14.5818 |  | 40000 | 0 | 583273.6 | 583273.6
4.3.9 | Термовкладыши |  |  |  |  | 0 | 0 | 0
| пенополистерол Пеноплекс | м3 | 20.1315 |  | 4200 | 0 | 84552.3 | 84552.3
4.3.10 | Балка Б1 | шт | 456 |  |  | 0 | 0 | 0
| Арматура ф20 А500С | тн | 5.0269 |  | 35100 | 0 | 176445.7344 | 176445.7344
| Арматура ф10 А500С | тн | 1.3279 |  | 35100 | 0 | 46608.3072 | 46608.3072
| Арматура ф8 А240 | тн | 0.61651 |  | 40000 | 0 | 24660.48 | 24660.48
4.3.11 | Балка Б1.1 | шт | 336 |  |  | 0 | 0 | 0
| Арматура ф20 А500С | тн | 3.7041 |  | 35100 | 0 | 130012.6464 | 130012.6464
| Арматура ф10 А500С | тн | 0.97843 |  | 35100 | 0 | 34342.9632 | 34342.9632
| Арматура ф8 А240 | тн | 0.45427 |  | 40000 | 0 | 18170.88 | 18170.88
4.3.12 | Балка Б1.2 | шт | 192 |  |  | 0 | 0 | 0
| Арматура ф20 А500С | тн | 2.2364 |  | 35100 | 0 | 78498.2016 | 78498.2016
| Арматура ф10 А500С | тн | 0.59904 |  | 35100 | 0 | 21026.304 | 21026.304
| Арматура ф8 А240 | тн | 0.25958 |  | 40000 | 0 | 10383.36 | 10383.36
4.3.13 | Балка Б1.3 | шт | 149 |  |  | 0 | 0 | 0
| Арматура ф20 А500С | тн | 1.8905 |  | 35100 | 0 | 66356.9712 | 66356.9712
| Арматура ф10 А500С | тн | 0.49587 |  | 35100 | 0 | 17405.1072 | 17405.1072
| Арматура ф8 А240 | тн | 0.20145 |  | 40000 | 0 | 8057.92 | 8057.92
4.4 | Устройство монолитных стен лифтового узла в осях 4-8/Е-Ж с отм. -0.120 до отм. +71,920 | м3 | 235.66 | 2700 |  | 636282 | 0 | 636282
4.4.1 | БетонВ30, F200, W8 | м3 | 50.2215 |  | 5450 | 0 | 273707.175 | 273707.175
4.4.2 | БетонВ25, F100, W6 | м3 | 197.2215 |  | 5300 | 0 | 1045273.95 | 1045273.95
4.4.3 | металл, в т.ч.: | тн | 26.1201 |  |  | 0 | 0 | 0
| Арматура 16 А500С | тн | 6.7309 |  | 33500 | 0 | 225484.48 | 225484.48
| Арматура 12 А500С | тн | 11.1916 |  | 34400 | 0 | 384992.6912 | 384992.6912
| Арматура 8 А500С | тн | 6.2799 |  | 39400 | 0 | 247429.4784 | 247429.4784
| Арматура 8 А240 | тн | 1.9177 |  | 40000 | 0 | 76706.24 | 76706.24
| вязальная проволока | тн | 0.5224 |  | 53104 | 0 | 27741.657 | 27741.657
4.5 | Устройство монолитных стен лифтовой шахты в осях 4-6/К-Л с отм. -0.120 до отм. +71,920 | м3 | 132.22 | 2700 |  | 356994 | 0 | 356994
4.5.1 | БетонВ30, F200, W8 | м3 | 28.161 |  | 5450 | 0 | 153477.45 | 153477.45
4.5.2 | БетонВ25, F100, W6 | м3 | 110.67 |  | 5300 | 0 | 586551 | 586551
4.5.3 | металл, в т.ч.: | тн | 15.3472 |  |  | 0 | 0 | 0
| Арматура 16 А500С | тн | 4.0552 |  | 33500 | 0 | 135848.128 | 135848.128
| Арматура 12 А500С | тн | 6.4066 |  | 34400 | 0 | 220387.3152 | 220387.3152
| Арматура 8 А500С | тн | 3.8184 |  | 39400 | 0 | 150443.384 | 150443.384
| Арматура 8 А240 | тн | 1.067 |  | 40000 | 0 | 42681.6 | 42681.6
| вязальная проволока | тн | 0.30694 |  | 53104 | 0 | 16299.9287 | 16299.9287
4.6 | Устройство монолитных стен лестницы в осях 4-6/М-П с отм. -0.120 до отм. +71,920 | м3 | 244.37 | 2700 |  | 659799 | 0 | 659799
4.6.1 | БетонВ30, F200, W8 | м3 | 239.715 |  | 5450 | 0 | 1306446.75 | 1306446.75
4.6.2 | БетонВ25, F100, W6 | м3 | 16.8735 |  | 5300 | 0 | 89429.55 | 89429.55
4.6.3 | металл, в т.ч.: | тн | 23.2353 |  |  | 0 | 0 | 0
| Арматура 16 А500С | тн | 2.9461 |  | 33500 | 0 | 98694.752 | 98694.752
| Арматура 12 А500С | тн | 12.9584 |  | 34400 | 0 | 445768.96 | 445768.96
| Арматура 8 А500С | тн | 5.7868 |  | 39400 | 0 | 227998.6592 | 227998.6592
| Арматура 8 А240 | тн | 1.544 |  | 40000 | 0 | 61759.36 | 61759.36
| вязальная проволока | тн | 0.46471 |  | 53104 | 0 | 24677.7092 | 24677.7092
4.7 | Устройство монолитных ж/б лестничных площадок из бетона в осях 4-6/М-П | м3 | 20.51 | 2700 |  | 55377 | 0 | 55377
4.7.1 | БетонВ25, F100, W6 | м3 | 21.3304 |  | 5300 | 0 | 113051.12 | 113051.12
4.7.2 | металл, в т.ч.: | тн | 2.7456 |  |  | 0 | 0 | 0
| Арматура 16 А500С | тн | 0.7956 |  | 33500 | 0 | 26652.6 | 26652.6
| Арматура 10 А500С | тн | 1.8626 |  | 35100 | 0 | 65378.664 | 65378.664
| Арматура 8 А240 | тн | 0.16422 |  | 40000 | 0 | 6568.64 | 6568.64
| вязальная проволока | тн | 0.054912 |  | 53104 | 0 | 2916.0468 | 2916.0468
4.8 | Изготовление сеток, каркаса колонн и плит перекрытий |  |  |  |  | 0 | 0 | 0
4.8.1 | Изготовление каркаса плит перекрытий КР1 | шт | 902 | 15 |  | 13530 | 0 | 13530
4.8.2 | Изготовление каркаса плит перекрытий КР2 | шт | 18507 | 15 |  | 277605 | 0 | 277605
4.8.3 | Изготовление каркаса колонн объемных l=1000,1200,1500,1800,2000,3000,3500мм | шт | 1274 | 50 |  | 63700 | 0 | 63700
4.8.4 | Изготовление сеток колонн С1 | шт | 18 | 15 |  | 270 | 0 | 270
4.8.5 | Изготовление сеток колонн С2 | шт | 1200 | 15 |  | 18000 | 0 | 18000
4.8.6 | Изготовление сеток колонн С3 | шт | 51 | 15 |  | 765 | 0 | 765
5 | Устройство монолитного ж/б каркаса выше отм. 0.000
5.1 | Устройство лестничных маршей ИМЛ 30.12.15-4 | шт | 49 | 1100 |  | 53900 | 0 | 53900
5.1.1 | Лестничный марш ИМЛ 30.12.15-5 | шт | 49 |  | 15850 | 0 | 776650 | 776650
5.1.2 | Уголок 50х5 (Упор У-1) | тн | 0.0047008 |  | 44100 | 0 | 207.3053 | 207.3053
5.1.3 | Клиновой анкер Ø12мм | шт | 2 |  | 27.96 | 0 | 55.92 | 55.92
5.1.4 | Ограждение лестничных маршей h=0,9 м (ГОСТ 25772-83) | тн | 2.5 | 25000 | 45000 | 62500 | 112500 | 175000
5 | Устройство входных групп
5.1. | Устройство входной группы в осях 1/М-Н, 1/В-Д, 12/М-Н, 12/Д-Л, А/2-11 | м3 | 27.7 |  |  | 0 | 0 | 0
5.1.1 | Опорные стены | м3 | 11.62 |  |  | 0 | 0 | 0
| БетонВ30 F200 W8 | м3 | 12.201 | 2700 | 5450 | 32942.7 | 66495.45 | 99438.15
| металл, в т.ч.: | тн | 1.3127 |  |  | 0 | 0 | 0
| Арматура 12 А500С | тн | 1.2809 |  | 34400 | 0 | 44064.5837 | 44064.5837
| Арматура 8 А240 | тн | 0.03173 |  | 40000 | 0 | 1269.216 | 1269.216
| вязальная проволока | тн | 0.026254 |  | 53104 | 0 | 1394.1686 | 1394.1686
5.1.2 | Площадка | м3 | 16.08 |  |  | 0 | 0 | 0
| БетонВ30 F200 W8 | м3 | 12.2745 | 2700 | 5450 | 33141.15 | 66896.025 | 100037.175
| БетонВ7,5 F50 W4 | м3 | 4.6095 | 1200 | 4300 | 5531.4 | 19820.85 | 25352.25
| металл, в т.ч.: | тн | 1.6348 |  |  | 0 | 0 | 0
| Арматура 12 А500С | тн | 1.5957 |  | 34400 | 0 | 54892.5478 | 54892.5478
| Арматура 8 А240 (Фиксатор П-1) | тн | 0.039125 |  | 40000 | 0 | 1564.992 | 1564.992
| вязальная проволока | тн | 0.032697 |  | 53104 | 0 | 1736.3292 | 1736.3292
5.1.3 | Утеплитель - экструдированный пенополистерол | м3 | 0.91939 |  | 4200 | 0 | 3861.4401 | 3861.4401
5.1.4 | Оклеечная гидроизоляция Технониколь ЭПП | м2 | 99.736 |  | 209.96 | 0 | 20940.5706 | 20940.5706
5.2 | Устройство входной группы в осях 1/Л-Ж | м3 | 7.22 |  |  | 0 | 0 | 0
5.2.1 | Опорные стены | м3 | 2.82 |  |  | 0 | 0 | 0
| БетонВ30 F200 W8 | м3 | 2.961 | 2700 | 5450 | 7994.7 | 16137.45 | 24132.15
| металл, в т.ч.: | тн | 0.41533 |  |  | 0 | 0 | 0
| Арматура 12 А500С | тн | 0.40479 |  | 34400 | 0 | 13924.7347 | 13924.7347
| Арматура 8 А240 | тн | 0.010546 |  | 40000 | 0 | 421.824 | 421.824
| вязальная проволока | тн | 0.0083067 |  | 53104 | 0 | 441.1184 | 441.1184
5.2.2 | Площадка | м3 | 4.4 |  |  | 0 | 0 | 0
| БетонВ30 F200 W8 | м3 | 3.234 | 2700 | 5450 | 8731.8 | 17625.3 | 26357.1
| БетонВ7,5 F50 W4 | м3 | 1.386 | 1200 | 4300 | 1663.2 | 5959.8 | 7623
| металл, в т.ч.: | тн | 0.39605 |  |  | 0 | 0 | 0
| Арматура 12 А500С | тн | 0.38515 |  | 34400 | 0 | 13249.2838 | 13249.2838
| Арматура 8 А240 (Фиксатор П-2) | тн | 0.010899 |  | 40000 | 0 | 435.968 | 435.968
| вязальная проволока | тн | 0.0079211 |  | 53104 | 0 | 420.6398 | 420.6398
5.2.3 | Утеплитель - экструдированный пенополистерол | м3 | 0.14076 |  | 4200 | 0 | 591.1826 | 591.1826
5.2.4 | Оклеечная гидроизоляция Технониколь ЭПП | м2 | 35.36 |  | 209.96 | 0 | 7424.1856 | 7424.1856

## АС
№ п/п | Наименование работ | Ед. изм. | кол-во | стоимость ед. (руб.) |  | итого (руб.) |  | Итого общая
|  |  |  | Работа | Материал | Работа | Материал
Общестроительные работы выше отм. 0.000
4 | Стены наружные
4.1 | Кладка наружных стен толщ.250мм | м3 | 837.7125 | 1650 |  | 1382225.625 | 0 | 1382225.625
| Цементно-песчаная стяжка М75 | м3 | 0.096 |  | 3900 | 0 | 374.4 | 374.4
4.1.1 | Блоки из ячеистых бетонов по ГОСТ 31360-2007 | м3 | 846.0896 |  | 3100 | 0 | 2622877.8375 | 2622877.8375
4.1.2 | клей для газобетона Seneco GS39, 25кг | меш | 54 |  | 240 | 0 | 12960 | 12960
4.1.3 | Труба Ду 108х3,5 по ГОСТ 10705-91 L=250 | тн | 0.00425 |  | 45950 | 0 | 195.2875 | 195.2875
4.1.4 | Армирование кладки : |  |  |  |  | 0 | 0 | 0
| Арматура 8 А500С | тн | 3.5471 |  | 40000 | 0 | 141883.872 | 141883.872
| Композитная арматура Ø10 | тн | 0.35652 |  | 37500 | 0 | 13369.59 | 13369.59
| Арматура 12 А500С | тн | 4.2685 |  | 34400 | 0 | 146836.8678 | 146836.8678
| Закладнаая деталь ГС-1 | шт | 5344 |  | 10 | 0 | 53440 | 53440
4.1.5 | Закладные детали: | шт | 1252 | 123 |  | 153996 | 0 | 153996
| Пластина 6х100х200 | тн | 3.3094 |  | 45790 | 0 | 151537.9297 | 151537.9297
| Арматура д.10 А500 | тн | 1.686 |  | 35000 | 0 | 59008.3725 | 59008.3725
| Краска Цинол | кг | 73 |  | 84.43 | 0 | 6163.39 | 6163.39
| Растворитель Сольвент | л | 3.59 |  | 97.6 | 0 | 350.384 | 350.384
4.1.6 | Перемычки металлические для наружных стен | шт | 700 | 160 |  | 112000 | 0 | 112000
| Уголок 75х5 | тн | 16.2194 |  | 48280.01 | 0 | 783071.3941 | 783071.3941
| Клин анкер WAM 8х80мм (50 шт) | шт | 1046 |  | 4.96 | 0 | 5188.16 | 5188.16
| Грунтовка ГФ-021 | кг | 78.5018 |  | 65 | 0 | 5102.6141 | 5102.6141
| Эмаль ПФ-115 | кг | 69.7433 |  | 88.45 | 0 | 6168.7945 | 6168.7945
| Заделка внутренних швов наружной кладки | п.м. | 6968 | 150 |  | 1045200 | 0 | 1045200
4.1.7 | Вилатерм Ø30 | п.м. | 3243 |  | 6 | 0 | 19458 | 19458
| Вилатерм Ø50 | п.м. | 3725 |  | 23.77 | 0 | 88543.25 | 88543.25
| Пена монтажная 890 г | шт | 250 |  | 174 | 0 | 43500 | 43500
| Ursa р=30 кг/м3 150 мм | м3 | 11.6748 |  | 1365 | 0 | 15936.102 | 15936.102
4.2 | Устройство ограждений балконов и лоджий | м2 | 1125.527 |  |  | 0 | 0 | 0
4.2.1 | Кладка ограждений из силикатного кирпича | м2 | 1125.527 | 450 |  | 506487.15 | 0 | 506487.15
| Кирпич силикатный | шт | 56726.5608 |  | 10.3 | 0 | 584283.5762 | 584283.5762
| Раствор | м3 | 25.8871 |  | 3900 | 0 | 100959.7719 | 100959.7719
| Проволока 4 Вр1 | тн | 1.6604 |  | 41965 | 0 | 69677.0074 | 69677.0074
4.2.2 | Металлическое усиление ограждений | тн | 11.1248 | 25000 |  | 278118.88 | 0 | 278118.88
| Уголок 50х3 | тн | 2.166 |  | 44100 | 0 | 95520.4942 | 95520.4942
| Пластина 6х160х70 | тн | 0.1152 |  | 40400 | 0 | 4654.1123 | 4654.1123
| Пластина 6х195х70 | тн | 0.015309 |  | 40400 | 0 | 618.4755 | 618.4755
| Пластина 4х290х60 | тн | 0.013156 |  | 54600 | 0 | 718.3176 | 718.3176
| Пластина 4х50х130 | тн | 0.009568 |  | 54600 | 0 | 522.4128 | 522.4128
| Пластина 4х50х140 | тн | 0.010754 |  | 54600 | 0 | 587.1466 | 587.1466
4.2.3 | Стойки Ст-1 | шт | 1481 |  | 0 | 0 | 0 | 0
| металл, в т.ч.: | тн | 8.7948 |  | 0 | 0 | 0 | 0
| Профиль 40х4 | тн | 8.3635 |  | 46000 | 0 | 384721.1472 | 384721.1472
| Пластина 6х70х70 | тн | 0.35426 |  | 40400 | 0 | 14311.9101 | 14311.9101
| Пластина 4х40х4 | тн | 0.077012 |  | 54600 | 0 | 4204.8552 | 4204.8552
4.2.4 | Анкер-шпилька Hilti HST3-R М8х95 | шт | 370 |  | 75 | 0 | 27750 | 27750
4.2.5 | Анкер для газобетона Hilti HPD М10 | шт | 140 |  | 14.15 | 0 | 1981 | 1981
4.3 | Металлическое ограждение незадымляемых балконов (ОГ-1) | шт | 24 | 25000 |  | 89356.8 | 0 | 89356.8
4.3.1 | Металл, вт.ч.: | тн | 3.5743 |  |  | 0 | 0 | 0
| Профиль 40х4 | тн | 0.99241 |  | 46000 | 0 | 45650.8416 | 45650.8416
| Профиль 60х40х4 | тн | 0.58082 |  | 47200 | 0 | 27414.6662 | 27414.6662
| Профиль 30х4 | тн | 0.29702 |  | 48700 | 0 | 14465.0688 | 14465.0688
| Пластина 6х70х70 | тн | 0.045926 |  | 40400 | 0 | 1855.4266 | 1855.4266
| Квадрат 15х15 | тн | 1.6162 |  | 56300 | 0 | 90989.808 | 90989.808
| Пластина 6х100х120 | тн | 0.028454 |  | 40400 | 0 | 1149.5578 | 1149.5578
| Арматура 10 А500С | тн | 0.013478 |  | 35000 | 0 | 471.744 | 471.744
4.3.2 | Грунт-эмаль "Короед" 7035 светло-серый | кг | 29.2032 |  | 385.71 | 0 | 11263.9663 | 11263.9663
4.3.4 | Анкер-шпилька Hilti HST3-R М8х95 | шт | 96 |  | 75 | 0 | 7200 | 7200
4.3.5 | Электроды | тн | 0.081493 |  | 142000 | 0 | 11572.063 | 11572.063
4.4 | Кладка парапета из силикатного кирпича | м3 | 41.42 | 1700 |  | 70414 | 0 | 70414
4.4.1 | Кирпич СУРПо-М150/F35/2,0 по ГОСТ 379-2015 | шт | 16319.48 |  | 10.6 | 0 | 172986.488 | 172986.488
4.4.2 | Цементно-известковый раствор М100, F50,Пк3 ГОСТ 28013-98 | м3 | 9.1538 |  | 3900 | 0 | 35699.898 | 35699.898
4.4.4 | Сетка 3Вр-1 с ячейками 50х50 | тн | 148.615 |  | 100 | 0 | 14861.496 | 14861.496
4.4.5 | Сетка 5Вр-1 с ячейками 50х50 | тн | 213.7272 |  | 100 | 0 | 21372.72 | 21372.72
4.4.6 | Эпоксидный клей | кг | 119.9 |  | 649 | 0 | 77815.1 | 77815.1
4.4.7 | Арматурный стержень 10 А500С | тн | 0.037066 |  | 42500 | 0 | 1575.288 | 1575.288
4.5 | Кладка ветшахт и лифтового помещения на кровле |  |  |  |  | 0 | 0 | 0
4.5.1 | Кладка стен из блоков ячеистых бетонов по ГОСТ 31360 2007, Блок I/625х250х250/D500/В2,5/F25 - 250мм | м3 | 28.4953 | 1650 |  | 47017.1625 | 0 | 47017.1625
| Блоки из ячеистых бетонов по ГОСТ 31360-2007 | м3 | 29.92 |  | 3100 | 0 | 92752.0388 | 92752.0388
| клей для газобетона Seneco GS39, 25кг | меш | 2 |  | 240 | 0 | 480 | 480
4.5.2 | Кладка из кирпича керамического | м2 | 102.882 | 450 |  | 46296.9 | 0 | 46296.9
| Кирпич керамический КР-р по 1,4НФ/150/2,0/35 по ГОСТ 530-2012 | шт | 15741 |  | 15.6 | 0 | 245559.6 | 245559.6
| Раствор | м3 | 24.79 |  | 3900 | 0 | 96681 | 96681
4.5.3 | Опорная подушка ОП-1 | шт | 6 |  | 500 | 0 | 3000 | 3000
4.5.4 | цементно-песчаный раствор 10мм | м3 | 0.00252 |  | 3900 | 0 | 9.828 | 9.828
4.5.5 | Металл, в т.ч.: | тн | 1.8985 |  | 0 | 0 | 0 | 0
| Двутавр 30Б2 | тн | 0.34008 |  | 59600 | 0 | 20268.768 | 20268.768
| Двутавр 20Б1 | тн | 0.11474 |  | 60600 | 0 | 6953.4379 | 6953.4379
| Швеллер 20П | тн | 0.28312 |  | 65200 | 0 | 18459.3718 | 18459.3718
| Швеллер 24П | тн | 1.1389 |  | 75600 | 0 | 86102.7149 | 86102.7149
| Закладная деталь МН103-3 (ЗД-1) | тн | 0.021632 |  | 40500 | 0 | 876.096 | 876.096
4.5.6 | Грунтовка ГФ-021 за 2 раза | кг | 14.7703 |  | 65 | 0 | 960.071 | 960.071
4.5.7 | Эмаль ПФ-115 за 2 раза | кг | 12.7959 |  | 88.45 | 0 | 1131.796 | 1131.796
4.5.8 | Огнезащитное покрытие FinnProtect-K1 | кг | 20.3089 |  | 284 | 0 | 5767.7343 | 5767.7343
4.5.9 | Профлист Н75-750-0.9 | м2 | 68.27 |  | 829 | 0 | 56595.83 | 56595.83
4.6 | Монолитный пояс МП-1, Мп-2, МП-3 | м3 | 2.416 | 2800 |  | 6764.8 | 0 | 6764.8
4.6.1 | Арматура 12 А500С | тн | 0.18233 |  | 34400 | 0 | 6272.2483 | 6272.2483
4.6.2 | Арматура 6 А240 | тн | 0.060278 |  | 45000 | 0 | 2712.528 | 2712.528
4.6.3 | Бетон кл. В15 W4 F100 | м3 | 2.5368 |  | 4870 | 0 | 12354.216 | 12354.216
5 | Внутренние стены и перегородки
5.1 | Кладка внутренних стен толщ.190мм из блоков бетонных | м2 | 5647.4 | 350 |  | 1976590 | 0 | 1976590
5.1.1 | Блок бетонный стеновой полнотелый КСР-ПР-39-75-1900 по ГОСТ 6133-2019 (СКЦ) 390х190х188 | шт | 73416.2 |  | 65 | 0 | 4772053 | 4772053
5.1.2 | Раствор цементно-песчаный м75 | м3 | 141.185 |  | 3900 | 0 | 550621.5 | 550621.5
5.1.3 | Композитная арматура Ф10мм L=290мм | шт | 4706.1667 |  | 5.74 | 0 | 27013.3967 | 27013.3967
5.1.4 | Арматура Ф10мм L=300мм | тн | 3.7 |  | 38000 | 0 | 140600 | 140600
5.2 | Кладка внутренних стен толщ.190мм из блоков керамзитобетонных | м2 | 1404.9 | 350 |  | 491715 | 0 | 491715
5.2.1 | Камень бетонный стеновой КПР-ПР-ПС-39-50-F35-1100 по ГОСТ 33126-2014 | шт | 18264 |  | 35 | 0 | 639240 | 639240
5.2.2 | цементно-известняковом кладочном р-ре М75,Пк2 ГОСТ 28013-98* | м3 | 37.9323 |  | 3905 | 0 | 148125.6315 | 148125.6315
| Заделка швов внутренней кладки | п.м. | 13121 |  |  | 0 | 0 | 0
5.2.3 | Вилатерм Ø30 | п.м. | 7518 |  | 6 | 0 | 45108 | 45108
5.2.4 | Вилатерм Ø50 | п.м. | 5603 |  | 23.77 | 0 | 133183.31 | 133183.31
5.2.5 | Пена монтажная 890 г | шт | 500 |  | 174 | 0 | 87000 | 87000
5.2.6 | Раствор цементно-песчаный м75 | м3 | 10.1138 |  | 1365 | 0 | 13805.337 | 13805.337
5.3 | Перегородки из силикатного кирпича в МОП т.120мм | м2 | 239.7026 | 450 |  | 107866.17 | 0 | 107866.17
5.3.1 | Кирпич силикатный СУРПо-М150/F35/2,0 по ГОСТ 379-2015 | шт | 36674 |  | 10.3 | 0 | 377742.2 | 377742.2
5.3.2 | Раствор | м3 | 57.77 |  | 3900 | 0 | 225303 | 225303
5.3 | Стена, разделяющая выход из лестничной клетки от хоз помещения т.250мм | м2 | 7.6222 | 450 |  | 3429.99 | 0 | 3429.99
5.3.1 | Кирпич керамический КР-р по 1,4НФ/150/2,0/35 по ГОСТ 530-2012 | шт | 1166 |  | 15.6 | 0 | 18189.6 | 18189.6
5.3.2 | Раствор | м3 | 1.84 |  | 3900 | 0 | 7176 | 7176
5.4 | Перемычки металлические для внутренних стен | шт | 394 | 160 |  | 63040 | 0 | 63040
5.4.1 | Уголок 75х50х5 | тн | 0.16632 |  | 48280.01 | 0 | 8029.9313 | 8029.9313
5.4.2 | Уголок 75х5 | тн | 6.4116 |  | 48280.01 | 0 | 309549.7947 | 309549.7947
5.4.3 | Полоса 50х5 | тн | 0.35931 |  | 54600 | 0 | 19618.326 | 19618.326
5.4.4 | Клин анкер WAM 8х80мм (50 шт) | шт | 330 |  | 4.96 | 0 | 1636.8 | 1636.8
5.4.5 | Грунтовка ГФ-021 | кг | 33.576 |  | 65 | 0 | 2182.4375 | 2182.4375
5.4.6 | Эмаль ПФ-115 | кг | 29.5524 |  | 88.45 | 0 | 2613.9094 | 2613.9094
5.5 | Перемычки деревянные (весь дом) | шт | 1096 | 30 |  | 32880 | 0 | 32880
5.5.1 | Брус 80х80 | м3 | 23.626 |  | 10400 | 0 | 245709.9674 | 245709.9674
5.5.2 | Уголок 75х50х5 | тн | 0.13148 |  | 48280.01 | 0 | 6347.8557 | 6347.8557
5.5.3 | Клин анкер WAM 8х80мм | шт | 692 |  | 4.96 | 0 | 3432.32 | 3432.32
5.5.4 | Антисептик Акватекс (10кг) | шт | 19 |  | 477 | 0 | 9063 | 9063
5.5.5 | Растворитель Р646 Бутылка 0,5л (0,37кг) | шт | 19 |  | 47 | 0 | 893 | 893
5.6 | Устройство перегородок из блоков керамзитобетонных (без внутриквартирных перегородок с 2 по 24 эт+ с/у и короба) | м2 | 5450.33 | 350 |  | 1907615.5 | 0 | 1907615.5
5.6.1 | Камень бетонный стеновой КПР-ПР-ПС-9-50-F35-1100 по ГОСТ 33126-2014 | шт | 70854.29 |  | 37 | 0 | 2621608.73 | 2621608.73
5.6.2 | Раствор цементно-песчаный м75 | м3 | 136.2583 |  | 3900 | 0 | 531407.175 | 531407.175
5.6.3 | Композитная арматура Ф10мм L=290мм | шт | 4541.9417 |  | 5.74 | 0 | 26070.7452 | 26070.7452
5.7 | Устройство внутриквартирных перегородок со 2 по 24 эт | м2 | 2476.904 | 350 |  | 866916.4 | 0 | 866916.4
5.7.1 | Камень бетонный стеновой КПР-ПР-ПС-9-50-F35-1100 по ГОСТ 33126-2014 на цементно-песчаном растворе М100, F50, Пк2 ГОСТ 28013-98* | шт | 32199.752 |  | 37 | 0 | 1191390.824 | 1191390.824
5.7.2 | Раствор цементно-песчаный м75 | м3 | 61.9226 |  | 3900 | 0 | 241498.14 | 241498.14
5.7.3 | Композитная арматура Ф10мм L=290мм | шт | 2064.0867 |  | 5.74 | 0 | 11847.8575 | 11847.8575
5.8 | Кладка перегородок в МОП из керамзитобетонных блоков т. 90мм (лифтовый холл) | м2 | 528.166 | 350 |  | 184858.1 | 0 | 184858.1
5.8.1 | Камень бетонный стеновой КПР-ПР-ПС-9-50-F35-1100 по ГОСТ 33126-2014 | шт | 6866 |  | 37 | 0 | 254042 | 254042
5.8.2 | цементно-известняковом кладочном р-ре М75,Пк2 ГОСТ 28013-98* | м3 | 14.2605 |  | 3905 | 0 | 55687.1822 | 55687.1822
5.9 | Устройство коробов из ГКЛ в тамбуре 1 этажа (обшивка пилонов под трубопровод отопления) | м2 | 11.8976 | 400 |  | 4759.04 | 0 | 4759.04
5.9.1 | лист ГКЛ 12,5 мм | м2 | 12.3735 |  | 110 |  | 1361.0854 | 1361.0854
5.9.2 | Профиль направляющий ПН 27х28 | м | 8.3283 |  | 18 |  | 149.9098 | 149.9098
5.9.3 | Профиль потолочный ПП 60х27 | м | 23.7952 |  | 30 |  | 713.856 | 713.856
5.9.4 | Шурупы самонарезающие | шт | 523.4944 |  | 7 |  | 3664.4608 | 3664.4608
5.10 | Поддон 2550х2550 (на кровле) | шт | 2 | 25000 |  | 50000 | 0 | 50000
5.10.1 | Металл, в т.ч.: | тн | 0.53171 |  |  | 0 | 0 | 0
| Лист 3мм | тн | 0.41843 |  | 54600 | 0 | 22846.4746 | 22846.4746
| Уголок 63х4 | тн | 0.11328 |  | 46800 | 0 | 5301.3542 | 5301.3542
| Грунтовка ГФ-021 за два раза | кг | 4.1367 |  | 65 | 0 | 268.8859 | 268.8859
| Эмаль ПФ-115 за два раза | кг | 3.5837 |  | 88.45 | 0 | 316.9808 | 316.9808
5.10.2 | Опоры под поддон 250х250 - 4шт | м3 | 0.252 | 450 |  | 113.4 | 0 | 113.4
| Кирпич | шт | 99 |  | 15.6 | 0 | 1544.4 | 1544.4
| Раствор | м3 | 0.071316 |  | 3900 | 0 | 278.1324 | 278.1324
5.11 | Монтаж мет.ограждения высотой 1,8 м в подвале | м.п. | 38.4 | 2500 |  | 96000 | 0 | 96000
5.11.1 | Оцинкованное металлическое ограждение (секции) | м | 38.4 |  | 2300 | 0 | 88320 | 88320
5.11.2 | Калитки 1,8*1,2 | шт | 4 |  | 15000 | 0 | 60000 | 60000
5.11.3 | бетонные блоки 600х250х50 | шт | 31 |  | 700 | 0 | 21700 | 21700
5.12 | Бетонирование основания под оборудование ВК в подвале | м3 | 0.78 | 1560 |  | 1216.8 | 0 | 1216.8
5.12.1 | Бетон кл. В15 W4 F100 | м3 | 0.819 |  | 4870 | 0 | 3988.53 | 3988.53
5.13 | Люк приямка Л-1 - 5шт | тн | 0.14898 | 25000 |  | 3724.5 | 0 | 3724.5
5.13.1 | Металл, в т.ч.: | тн | 0.14898 |  |  | 0 | 0 | 0
| Уголок 75х5 | тн | 0.09412 |  | 48280.01 | 0 | 4544.1145 | 4544.1145
| Лист 5мм | тн | 0.004628 |  | 44500 | 0 | 205.946 | 205.946
| Лист ПВ 508х650х650 | тн | 0.047008 |  | 46160 | 0 | 2169.8893 | 2169.8893
| Арматура 12 А240 | тн | 0.003224 |  | 36300 | 0 | 117.0312 | 117.0312
5.13.2 | Грунтовка ГФ-021 за 2 раза | кг | 1.1591 |  | 65 | 0 | 75.3392 | 75.3392
5.13.3 | Эмаль ПФ-115 за 2 раза | кг | 1.0041 |  | 88.45 | 0 | 88.8149 | 88.8149
5.14 | Лабораторные испытания ограждения незадымляемых балконов ОГ-1; пожарных лестниц на кровле Пл1, Пл2; ограждений парапета. |  |  |  |  | 0 | 0 | 36900
[5 empty] | ИТОГО | 9528602.2175 | 19605204.0598 | 29170706.2773

## СФТК-Weber
№ п/п | Наименование работ | Ед. изм. | кол-во | стоимость ед. (руб.) |  | итого (руб.) |  | Итого общая
|  |  |  | Работа | Материал | Работа | Материал
19 | Устройство фасада | [6 empty] | 9621372.5285
19.1 | Устройство мокрого фасада с утеплением 150 мм | м2 | 3538.1428 | 900 | 939.714 | 3184328.52 | 3324842.235 | 6509170.755
19.1.1 | Грунт прим фасад (л/кг) | 10 л | 53.0721 | 150 | 456 | 530721.42 | 24200.8968 | 554922.3168
19.1.2 | Утеплитель Изовер 150 мм (м3) | куб.м. | 583.7936 | 140 | 3650 | 495339.992 | 2130846.5013 | 2626186.4933
19.1.3 | Bagirus DT 10x260 | шт. | 21228.8568 | 0 | 10.5 | 0 | 222902.9964 | 222902.9964
19.1.4 | Сетка фасадная Алабуга GW 545-4x4-165-100-050 | 50 кв.м. | 77.8391 | 0 | 1875 | 0 | 145948.3905 | 145948.3905
19.1.5 | Клей терм МВ (кг) | 25 кг | 849.1543 | 160 | 315 | 566102.848 | 267483.5957 | 833586.4437
19.1.6 | Клей терм А100 (кг) | 25 кг | 849.1543 | 160 | 339 | 566102.848 | 287863.2982 | 853966.1462
19.1.7 | Грунт прим юни (кг) | 25 л | 28.3051 | 150 | 1810 | 530721.42 | 51232.3077 | 581953.7277
19.1.8 | Декоративная штукатурка мин.шуба 2 мм (кг) | 25 кг | 424.5771 | 140 | 444 | 495339.992 | 188512.2484 | 683852.2404
19.1.9 | Профиль угловой ПВХ с сеткой 100х150 | 2,5 м | 133 | 0 | 44 | 0 | 5852 | 5852
19.2 | Устройство мокрого фасада с утеплением 100 мм | м2 | 398.41 | 900 | 742.5006 | 358569 | 295819.6771 | 654388.6771
19.2.1 | Грунт прим фасад (л/кг) | 10 л | 5.9761 | 150 | 456 | 59761.5 | 2725.1244 | 62486.6244
19.2.2 | Утеплитель Изовер 100 мм (м3) | куб.м. | 43.8251 | 140 | 3650 | 55777.4 | 159961.615 | 215739.015
19.2.3 | Bagirus DT 10x200 | шт. | 2390.46 | 0 | 10.5 | 0 | 25099.83 | 25099.83
19.2.4 | Сетка фасадная Алабуга GW 545-4x4-165-100-050 | 50 кв.м. | 8.765 | 0 | 1875 | 0 | 16434.4125 | 16434.4125
19.2.5 | Клей терм МВ (кг) | 25 кг | 95.6184 | 160 | 315 | 63745.6 | 30119.796 | 93865.396
19.2.6 | Клей терм А100 (кг) | 25 кг | 95.6184 | 160 | 339 | 63745.6 | 32414.6376 | 96160.2376
19.2.7 | Грунт прим юни (кг) | 25 л | 3.1873 | 150 | 1810 | 59761.5 | 5768.9768 | 65530.4768
19.2.8 | Декоративная штукатурка мин.шуба 2 мм (кг) | 25 кг | 47.8092 | 140 | 444 | 55777.4 | 21227.2848 | 77004.6848
19.2.9 | Профиль угловой ПВХ с сеткой 100х150 | 2,5 м | 47 | 0 | 44 | 0 | 2068 | 2068
19.3 | Устройство мокрого фасада без утепления (балконы) | м2 | 1083.8622 | 600 | 197.21 | 650317.32 | 213748.4645 | 864065.7845
19.3.1 | Грунт прим фасад (л/кг) | 10 л | 16.2579 | 150 | 456 | 162579.33 | 7413.6174 | 169992.9474
19.3.2 | Сетка фасадная Алабуга GW 545-4x4-165-100-050 | 50 кв.м. | 23.845 | 0 | 1875 | 0 | 44709.3158 | 44709.3158
19.3.3 | Клей терм А100 (кг) | 25 кг | 260.1269 | 160 | 339 | 173417.952 | 88183.0286 | 261600.9806
19.3.4 | Грунт прим юни (кг) | 25 л | 8.6709 | 150 | 1810 | 162579.33 | 15694.3247 | 178273.6547
19.3.5 | Декоративная штукатурка мин.шуба 2 мм (кг) | 25 кг | 130.0635 | 140 | 444 | 151740.708 | 57748.178 | 209488.886
19.3.6 | Устройство мокрого фасада без утепления (откосы) | м2 | 508 | 450 | 607.768 | 228600 | 308746.16 | 537346.16
19.3.7 | Сетка фасадная Алабуга GW 545-4x4-165-100-050 | 50 кв.м. | 11.176 | 0 | 1875 | 0 | 20955 | 20955
19.4 | Клей терм А100 (кг) | 25 кг | 121.92 | 160 | 339 | 81280 | 41330.88 | 122610.88
19.4.1 | Грунт прим юни (кг) | 25 л | 4.064 | 150 | 1810 | 76200 | 7355.84 | 83555.84
19.4.2 | Декоративная штукатурка мин.шуба 2 мм (кг) | 25 кг | 60.96 | 140 | 444 | 71120 | 27066.24 | 98186.24
19.4.3 | Профиль угловой ПВХ с сеткой 100х150 | 2,5 м | 1126 | 0 | 44 | 0 | 49544 | 49544
19.4.4 | Профиль-капельник | 2,5 м | 351 | 0 | 125 | 0 | 43875 | 43875
19.4.5 | Примыкание | п.м. | 1186.192 | 0 | 100 | 0 | 118619.2 | 118619.2
19.5 | Окраска фасада | кв.м. | 5471.99 | 140 | 53.0561 | 766078.6 | 290322.552 | 1056401.152 | 4433479.0885
| Грунт Мулти | 10л | 41.0399 |  | 640 |  | 26265.552 | 26265.552
| Колер RAL 7035 светло-серый | кв.м. | 1211.55 |  |  |  |  | 0
| Краска тон силикат (кг) (RAL 7035) | шт | 19 |  | 3175 |  | 60325 | 60325
| Колер RAL9003 белый | кв.м. | 4091.55 |  |  |  |  | 0
| Краска тон силикат (кг) (RAL 9003) | шт | 65 |  | 2782 |  | 180830 | 180830
| Колер коричневый | м2 | 168.89 |  |  |  |  | 0
| Краска тон силикат (кг) (RAL8003) | шт | 3 |  | 7634 |  | 22902 | 22902

## НВФ
№ п/п | Наименование работ | Ед. изм. | кол-во | стоимость ед. (руб.) |  | итого (руб.) |  | Итого общая
|  |  |  | Работа | Материал | Работа | Материал
14 | Фасад | [6 empty] | 1206056.3371
14.2 | Монтаж корзины кондиционера К-1 (вентилируемый фасад). | шт | 215 | 500 |  | 107500 |  | 107500
14.2.1 | Болт М10-6gx40.58.016 | шт | 1720 |  | 11.328 |  | 19484.16 | 19484.16
14.3 | Корзина кондиционера К-1 (Вентилируемый фасад) | шт | 215 | 1506.9608 | 1493.0392 | 323996.5675 | 321003.4325 | 645000
14.3.1 | Пластина 8х90х160 | тн | 0.3913 |  | 50575 |  | 19789.9975 | 19789.9975
14.3.2 | Уголок 75х5 | тн | 1.2728 |  | 46200 |  | 58803.36 | 58803.36
14.3.3 | Уголок 40х3 | тн | 0.7439 |  | 43200 |  | 32136.48 | 32136.48
14.3.4 | Уголок 30х3 | тн | 2.2166 |  | 47500 |  | 105290.875 | 105290.875
14.3.5 | Лист 1мм перфорированный | м2 | 12.56 |  | 5962 |  | 74882.72 | 74882.72
14.3.6 | Болт М8-6gх25.58.016 | шт | 430 |  | 70 |  | 30100 | 30100
14.4 | Кронштейн Кр-2 (L=438мм) | шт | 430 | 290 |  | 124700 | 309372.1771 | 434072.1771
14.4.1 | Пластина 8х160х160 | тн | 0.6923 |  | 106477.049 |  | 73714.061 | 73714.061
14.4.2 | Пластина 8х160х430 | тн | 1.8576 |  | 106477.049 |  | 197791.7662 | 197791.7662
14.4.3 | Пластина 5х75х130 | тн | 0.1634 |  | 106477.049 |  | 17398.3498 | 17398.3498
14.4.4 | Hilti HSТ3 М10х110 50/30 | шт | 1720 |  | 11.9 |  | 20468 | 20468

## АР-Неправильно
№ п/п | Наименование работ | Ед. изм. | кол-во | стоимость ед. (руб.) |  | итого (руб.) |  | Итого общая
|  |  |  | Работа | Материал | Работа | Материал
Общестроительные работы выше отм. 0.000
1 | Окна и витражи
1.1 | Витражи входных групп | м2 | 65.1769 |  |  |  |  | 350378 | Половинкина
1.2 | Устройство ПВХ окон | м2 | 1299.999 | 380 |  | 493999.62 | 0 | 493999.62 | объем с учетом швов
1.2.1 | ОП В2 1520-900 (4М1-16-И4)- 138 шт | м2 | 168.912 |  | 2073.98 | 0 | 350320.1098 | 350320.1098
1.2.2 | ОП В2 1520-1300 (4М1-16-И4) - 69 шт | м2 | 124.2 |  | 1966.94 | 0 | 244293.948 | 244293.948
1.2.3 | ОП В2 1770-1300 (4М1-8-4М1-8-К4) -161 шт | м2 | 340.1125 |  | 3797.55 | 0 | 1291594.2244 | 1291594.2244
1.2.4 | ОП В2 1770-1500 (4М1-8-4М1-8-К4) - 207 шт | м2 | 507.2535 |  | 3608.68 | 0 | 1830515.5604 | 1830515.5604
1.2.5 | ОП В2 1560-900 (4М1-16-И4) - 1 шт | м2 | 1.6058 |  | 2031.47 | 0 | 3262.1345 | 3262.1345
1.2.6 | ОП В2 1810-1500 (4М1-8-4М1-8-К4) - 10 шт | м2 | 25.085 |  | 3649.81 | 0 | 91555.4839 | 91555.4839
1.2.7 | ОП В2 1810-1300 (4М1-8-4М1-8-К4) - 7 шт | м2 | 15.1375 |  | 3868.11 | 0 | 58553.5151 | 58553.5151
1.2.8 | ОП В2 1950-1200 (4М1-16-И4) - 1 шт | м2 | 2.3375 |  | 2650.81 | 0 | 6196.2684 | 6196.2684
1.2.9 | ОП В2 1950-1200 (4М1-16-И4) - 1 шт | м2 | 2.3375 |  | 2650.81 | 0 | 6196.2684 | 6196.2684
1.2.10 | ОП В2 800-800 (4М1-16-И4) с противовандальной пленкой - 8 шт | м2 | 4.5 |  | 2725.39 | 0 | 12264.255 | 12264.255
1.2.11 | Tech-Krep RD 10/60 | шт. | 4824 |  | 1.81 | 0 | 8731.44 | 8731.44
1.2.12 | Tech-KREP FRS-S 7.5/52 | шт. | 4824 |  | 1.5 | 0 | 7236 | 7236
1.2.13 | Tech-KREP FRS-S 7.5/72 | шт. | 4824 |  | 1.14 | 0 | 5499.36 | 5499.36
1.2.14 | саморезы кровельные с буром 4.8х28 мм; | шт. | 4964 |  | 1.19 | 0 | 5907.16 | 5907.16
1.2.15 | Дюбель-гвоздь 6х40; | шт. | 2412 |  | 0.86 | 0 | 2074.32 | 2074.32
1.2.16 | Анкерная пластина KBE 190мм (толщина 1,2 мм) | шт. | 9648 |  | 15 | 0 | 144720 | 144720
1.2.17 | Fisher SXR 10x260 FUS | шт. | 138 |  | 35.62 | 0 | 4915.56 | 4915.56
1.2.18 | СТИЗ А | л | 742.008 |  | 93.73 | 0 | 69548.4098 | 69548.4098
1.2.19 | СТИЗ В | л | 742.008 |  | 85.5 | 0 | 63441.684 | 63441.684
1.2.20 | Пена монтажная ТехноНиколь 650 prof | балон | 905 |  | 174 | 0 | 157470 | 157470
1.2.21 | Подоконные доски | п.м. | 818 | 200 |  | 163600 | 0 | 163600
1.2.22 | ПД-1000х300х3 | п.м. | 139 |  | 147 | 0 | 20433 | 20433
1.2.23 | ПД-1400х300х3 | п.м. | 331.8 |  | 147 | 0 | 48774.6 | 48774.6
1.2.24 | ПД-1600х300х3 | п.м. | 347.2 |  | 147 | 0 | 51038.4 | 51038.4
1.3 | Устройство ПВХ балконных дверей | м2 | 377.535 | 380 |  | 143463.3 | 0 | 143463.3
1.3.1 | БП В2 2420х750 (4М1-16-И4) П - 115 шт | м2 | 208.725 |  | 3228.65 | 0 | 673899.9713 | 673899.9713
1.3.2 | БП В2 2420х750 (4М1-16-И4) Л - 92 шт | м2 | 166.98 |  | 3228.65 | 0 | 539119.977 | 539119.977
1.3.3 | БП В2 2440х750 (4М1-16-И4) П - 1шт | м2 | 1.83 |  | 3162.43 | 0 | 5787.2469 | 5787.2469
1.4 | Устройство ПВХ заполнений балконов | м2 | 1322.2772 | 380 |  | 502465.336 | 0 | 502465.336
1.4.1 | ВБ-1 (3,26х1,56) - 1шт | м2 | 5.0856 |  | 2648.64 | 0 | 13469.9236 | 13469.9236
1.4.2 | ВБ-2 (0,92х1,56) - 2 шт | м2 | 2.8704 |  | 2422.72 | 0 | 6954.1755 | 6954.1755
1.4.3 | ВБ-3 (3,26х1,52) - 69 шт | м2 | 341.9088 |  | 2688.62 | 0 | 919262.8379 | 919262.8379
1.4.4 | ВБ-4 (1,12х1,52) - 161 шт | м2 | 274.0864 |  | 2312.72 | 0 | 633885.099 | 633885.099
1.4.5 | ВБ-5 (6,08х1,52) - 23 шт | м2 | 212.5568 |  | 2397.61 | 0 | 509628.3092 | 509628.3092
1.4.6 | ВБ-6 (6,26х1,52) - 23 шт | м2 | 218.8496 |  | 2395.33 | 0 | 524217.0124 | 524217.0124
1.4.7 | ВБ-7 (5,645х1,52) - 23 шт | м2 | 197.3492 |  | 2466.8 | 0 | 486821.0066 | 486821.0066
1.4.8 | ВБ-8 (1,07х1,52) - 23шт | м2 | 37.4072 |  | 2326.14 | 0 | 87014.3842 | 87014.3842
1.4.9 | ВБ-9 (0,92х1,52) - 23 шт | м2 | 32.1632 |  | 2488.01 | 0 | 80022.3632 | 80022.3632
2 | Двери
2.1 | ДАН О Бпр Дв Пр Р 2150х1550 | компл | 1 |  | 45015 | 0 | 45015 | 45015
2.2 | ДАН О Бпр ДвЛ Р 2150х1550 | компл | 1 |  | 45015 | 0 | 45015 | 45015
2.3 | ДАВ О Бпр Дв Пр Р 2150х1550 | компл | 2 |  | 29690 | 0 | 59380 | 59380
2.4 | ДАВ О Бпр Дв Л Р 2150х1550 | компл | 2 |  | 29690 | 0 | 59380 | 59380
2.5 | ДСН Оп Прг Пр Н Псп 2100х1240 | компл | 1 |  | 11800 | 0 | 11800 | 11800
2.6 | ДПН Км Бпр Ф Дп Пр 2790х1350 | компл | 1 |  | 2300 |  | 2300 | 2300
2.7 | ДПН Км Бпр Ф Дп Л Р 2760х1350 | компл | 23 |  | 2300 | 0 | 52900 | 52900
2.8 | ДПН Км Бпр Ф Дп Л Р 2790х1350 | компл | 23 |  | 2300 | 0 | 52900 | 52900
2.9 | ДПН Г П Оп Л Р 1790х1040 | компл | 1 |  | 8740 | 0 | 8740 | 8740
2.10 | ДПН Г П Оп Пр Р 1850х1040 | компл | 1 |  | 13800 | 0 | 13800 | 13800
2.11 | ДСН Оп Прг Пр Н Псн 2000х1000 | компл | 2 |  | 11800 | 0 | 23600 | 23600
2.12 | ДПС 01 2100х1000 Л ЕIS60 | компл | 1 |  | 11800 | 0 | 11800 | 11800
2.13 | ДПС 01 1790х1000 EI60 | компл | 2 |  | 11800 | 0 | 23600 | 23600
2.14 | ДПС 02 2100х1400 EI60 | компл | 46 |  | 19500 | 0 | 897000 | 897000
2.15 | ДПВ Км Бпр Дп Л Р 2100х1350 | компл | 23 |  | 2300 | 0 | 52900 | 52900
2.16 | ДПС 01 2050х900 Пр ЕI30 | компл | 23 |  | 2000 | 0 | 46000 | 46000
2.17 | ДВ 1 Рп 21-10 Г Пр Мд1 | компл | 187 |  | 11950 | 0 | 2234650 | 2234650
2.18 | ДВ 1 Рл 21-10 Г Пр Мд1 | компл | 90 |  | 11950 | 0 | 1075500 | 1075500
2.19 | ДПВ Г П Оп Л Р 2100х900 | компл | 7 |  | 1500 | 0 | 10500 | 10500
2.20 | ДПС 01 2050х1000 Пр EI30 | компл | 1 |  | 11800 | 0 | 11800 | 11800
2.21 | ЛМП- Пульс -60 1350*1000 ЕIS60 | компл | 1 |  | 11000 | 0 | 11000 | 11000
2.22 | ДАН О Бпр Дв Пр Р Ф 2740х1350 | компл | 2 |  | 50570 | 0 | 101140 | 101140
2.23 | ДАН О Бпр Дв Пр Р Ф 2740х1350 | компл | 5 |  | 50570 | 0 | 252850 | 252850
2.24 | ДПС 02 2100х1350 EI30 | компл | 1 |  | 11800 | 0 | 11800 | 11800
2.25 | ДПС 01 2100х900 EI30 | компл | 1 |  | 11800 | 0 | 11800 | 11800
2.26 | ДПС 01 1750*1000 EI60 | компл | 2 |  | 11800 |  | 23600
2.26 | Установка доводчиков | шт | 81 | 100 | 1200 | 8100 | 97200 | 105300
4 | Прочее
4.1 | Почтовые ящики | шт | 26 | 100 | 7480 | 2600 | 194480 | 197080
10 | Фасад
10.1.1 | Кронштейн Кр-1 (L=288мм) на штукатурном фасаде | шт | 246 | 290 |  | 71340 | 0 | 71340
10.1.2 | Пластина 8х160х160 | тн | 0.39606 |  | 106477.049 |  | 42171.3 | 42171.3
10.1.3 | Пластина 8х160х280 | тн | 0.69126 |  | 106477.049 |  | 73603.3249 | 73603.3249
10.1.4 | Пластина 5х75х130 | тн | 0.09348 |  | 106477.049 |  | 9953.4745 | 9953.4745
10.1.5 | Hilti HSТ3 М10х110 50/30 | шт | 984 |  | 11.9 |  | 11709.6 | 11709.6
10.2 | Монтаж корзины кондиционера К-1 (вентилируемый фасад). | шт | 215 | 500 |  |  | 107500 | 107500
10.3.7 | Болт М10-6gx40.58.016 | шт | 1720 |  | 11.328 |  | 19484.16 | 19484.16
10.3 | Корзина кондиционера К-1 (Вентилируемый фасад) | шт | 215 | 1506.9608 | 1493.0392 | 323996.5675 | 321003.4325 | 645000
10.3.1 | Пластина 8х90х160 | тн | 0.3913 |  | 50575 |  | 19789.9975 | 19789.9975
10.3.2 | Уголок 75х5 | тн | 1.2728 |  | 46200 |  | 58803.36 | 58803.36
10.3.3 | Уголок 40х3 | тн | 0.7439 |  | 43200 |  | 32136.48 | 32136.48
10.3.4 | Уголок 30х3 | тн | 2.2166 |  | 47500 |  | 105290.875 | 105290.875
10.3.5 | Лист 1мм перфорированный | м2 | 12.56 |  | 5962 |  | 74882.72 | 74882.72
10.3.6 | Болт М8-6gх25.58.016 | шт | 430 |  | 70 |  | 30100 | 30100
10.2 | Кронштейн Кр-2 (L=438мм) | шт | 430 | 290 |  | 124700 | 309372.1771 | 434072.1771
10.2.1 | Пластина 8х160х160 | тн | 0.6923 |  | 106477.049 |  | 73714.061 | 73714.061
10.2.2 | Пластина 8х160х430 | тн | 1.8576 |  | 106477.049 |  | 197791.7662 | 197791.7662
10.2.3 | Пластина 5х75х130 | тн | 0.1634 |  | 106477.049 |  | 17398.3498 | 17398.3498
10.2.4 | Hilti HSТ3 М10х110 50/30 | шт | 1720 |  | 11.9 |  | 20468 | 20468
3.9 | Утепление стен лестничной клетки | м2 | 1372.5195 | 200 |  | 274503.9 | 0 | 274503.9
3.9.1 | Изол ФШ 150 по ТУ5762-002-84277528-2008 с изм.№1-5 (или аналог) - 100 мм; | м3 | 136.5921 |  | 3892.35 | 0 | 531664.2799 | 531664.2799
3.9.2 | Изол ФШ 150 по ТУ5762-002-84277528-2008 с изм.№1-5 (или аналог) - 140 мм; | м3 | 21.3226 |  | 3892.35 | 0 | 82994.9209 | 82994.9209
3.9.3 | Изол ФШ 150 по ТУ5762-002-84277528-2008 с изм.№1-5 (или аналог) - 70 мм; | м3 | 18.6235 |  | 3892.35 | 0 | 72489.2347 | 72489.2347
3.9.4 | Клей пена Технониколь | кг | 109.8016 |  | 305 | 0 | 33489.4758 | 33489.4758

## Двери
№ п/п | Наименование работ | Ед. изм. | кол-во | стоимость ед. (руб.) |  | итого (руб.) |  | Итого общая
|  |  |  | Работа | Материал | Работа | Материал
12 | Двери | [6 empty] | 3285362.932
12.1 | ДАН О Бпр Дв Пр Р 2150х1550 | компл | 1 | 0 | 0 | 0 | 0 | 0
12.2 | ДАН О Бпр ДвЛ Р 2150х1550 | компл | 1 | 0 | 0 | 0 | 0 | 0
12.3 | ДАВ О Бпр Дв Пр Р 2150х1550 | компл | 2 | 0 | 0 | 0 | 0 | 0
12.4 | ДАВ О Бпр Дв Л Р 2150х1550 | компл | 2 | 0 | 0 | 0 | 0 | 0
12.5 | ДСН Оп Прг Пр Н Псп 2100х1240 + доводчик | компл | 1 | 2300 | 13600 | 2300 | 13600 | 15900
12.6 | ДАН Км Бпр Ф Дв Пр Р 2790*1350 + доводчик | компл | 1 | 3766.5 | 29220 | 3766.5 | 29220 | 32986.5
12.7 | ДН 21-14 белый ( остекленная, открывание левое, c порогом, распашная) + доводчик | компл | 23 | 750 | 9837 | 17250 | 226251 | 243501
12.8 | ДН 21-14 белый ( остекленная, открывание левое, c порогом, распашная) + доводчик | компл | 23 | 750 | 9880 | 17250 | 227240 | 244490
12.9 | ДСН Оп Прг Л Н Псп 1790х1040 + доводчик | компл | 1 | 2300 | 10700 | 2300 | 10700 | 13000
12.10 | ДСН Оп Прг Н Псп 1850х1040 (остекленная) + доводчик | компл | 1 | 2300 | 13250 | 2300 | 13250 | 15550
12.11 | ДСН Оп Прг Пр Н Псн 2000х1000 + доводчик | компл | 2 | 2300 | 10120 | 4600 | 20240 | 24840
12.12 | ДПС 01 2100х1000 Л ЕIS60 + доводчик | компл | 1 | 2300 | 10300 | 2300 | 10300 | 12600
12.13 | ДПС 01 1790х1000 EI60 + доводчик | компл | 2 | 2300 | 9895 | 4600 | 19790 | 24390
12.14 | ДПС 02 2100х1400 EI60 + доводчик | компл | 46 | 3400 | 16105 | 156400 | 740830 | 897230
12.15 | ДПВ Км Бпр Дп Л Р 2100х1350 + доводчик | компл | 23 | 3400 | 9895 | 78200 | 227585 | 305785 | Спицин
12.16 | ДПС 01 2050х900 Пр ЕI30 + доводчик | компл | 23 | 2300 | 9895 | 52900 | 227585 | 280485
12.17 | ДВ 1 Рп 21-10 Г Пр Мд1 | компл | 187 | 500 | 2738 | 93500 | 512006 | 605506
12.18 | ДВ 1 Рл 21-10 Г Пр Мд1 | компл | 90 | 500 | 2738 | 45000 | 246420 | 291420
12.19 | ДПВ Г П Оп Л Р 2100х900 + доводчик | компл | 7 | 0 | 0 | 0 | 0 | 0 | не ставим
12.20 | ДПС 01 2050х1000 Пр EI30 + доводчик | компл | 1 | 2300 | 9895 | 2300 | 9895 | 12195
12.21 | ЛМП- Пульс -60 1350*1000 ЕIS60 | компл | 1 | 1500 | 8625 | 1500 | 8625 | 10125
12.22 | ДПН О Бпр Дп Пр Р Ф 2740х1350 + доводчик | компл | 2 | 2000 | 24122.576 | 4000 | 48245.152 | 52245.152 | Спицин
12.23 | ДПН О Бпр Дп Пр Р Ф 2440х1350 + доводчик | компл | 5 | 2000 | 21601.856 | 10000 | 108009.28 | 118009.28 | Спицин
12.24 | ДПС 02 2100х1350 EI30 + доводчик | компл | 1 | 3400 | 15120 | 3400 | 15120 | 18520
12.25 | ДПС 01 2100х900 EI30 + доводчик | компл | 1 | 2300 | 9895 | 2300 | 9895 | 12195
12.26 | ДПС 01 1750*1000 EI60 + доводчик | компл | 2 | 2300 | 9895 | 4600 | 19790 | 24390
| Доставка | [6 empty] | 30000

## Кровля
№ п/п | Наименование работ | Ед. изм. | кол-во | стоимость ед. (руб.) |  | итого (руб.) |  | Итого общая
|  |  |  | Работа | Материал | Работа | Материал
8 | Кровля | м2 | 688.49 |  |  | 834261.5942 | 2484263.4883 | 3318525.0825
8.1 | Основная кровля | м2 | 556 | 600 |  | 333600 | 0 | 333600
8.1.1 | Стеклоизол ХПП | м2 | 667.2 |  | 48 | 0 | 32025.6 | 32025.6
8.1.2 | ИЗОЛЕКО 110 по ТУ5762-002-84277528-2008 0,040Вт/(м*К) 90кг/м3 толщ 100мм (или аналог) | м3 | 57.824 |  | 4867.88 | 0 | 281480.2931 | 281480.2931
8.1.3 | ИЗОЛЕКО 160 ТУ5762-002-84277528-2008 плотн. 140 кг/м3 толщ 50мм (или аналог) | м3 | 28.912 |  | 4476.77 | 0 | 129432.3742 | 129432.3742
8.1.4 | Уклонообразующие плиты ИЗОЛ КЗ 110 ТУ5762-002-84277528-2008 плотн. 130-150 кг/м3 толщ 50мм (или аналог) | м3 | 28.912 |  | 6500 | 0 | 187928 | 187928
8.1.5 | Цементно-стружечные плиты 12мм 2 слоя | м2 | 1223.2 |  | 283.5 | 0 | 346777.2 | 346777.2
8.1.6 | Праймер битумный Технониколь №01 (покраска цсп с 2х сторон) | л | 741.3333 |  | 108.35 | 0 | 80323.4667 | 80323.4667
8.1.7 | Гидроизоляция Унифлекс ЭПП (Г4) СТО 72746455-3.1.11-2015 | м2 | 667.2 |  | 209.96 | 0 | 140085.312 | 140085.312
8.1.8 | Гидроизоляция Техноэласт ЭКП (Г4) СТО 72746455-3.1.11-2015 | м2 | 656.08 |  | 224.25 | 0 | 147125.94 | 147125.94
8.2 | Устройство примыканий (парапет) | п.м. | 117 | 450 |  | 52650 | 0 | 52650
8.2.1 | Минераловатная плита теплопроводностью 0,043, плотностью 126-154, толщ 50+50мм внахлест | м3 | 12.168 |  | 3650 | 0 | 44413.2 | 44413.2
8.2.2 | Лист ЦСП | м2 | 231.66 | 70 | 248.61 | 16216.2 | 57592.9926 | 73809.1926
8.2.3 | Праймер битумный Технониколь №01 | л | 70.2 |  | 108.35 | 0 | 7606.17 | 7606.17
8.2.4 | Фасонный элемент парапета шир. Развертки 1150мм оцинк лист | м2 | 148.005 | 150 | 470 | 22200.75 | 69562.35 | 91763.1
8.2.5 | Металлический профиль для крепления фасонного элемента | шт | 196 |  | 50 | 0 | 9800 | 9800
8.2.6 | Гидроизоляция Унифлекс ЭПП (Г4) СТО 72746455-3.1.11-2015 | м2 | 255.645 |  | 151.64 | 0 | 38766.0078 | 38766.0078
8.2.7 | Гидроизоляция Техноэласт ЭКП (Г4) СТО 72746455-3.1.11-2015 | м2 | 282.555 |  | 224.25 | 0 | 63362.9587 | 63362.9587
8.3 | Покрытие над теплыми балконами | м2 | 18 | 1500 |  | 27000 | 0 | 27000
8.3.1 | Стеклоизол ХПП | м2 | 20.7 |  | 48 | 0 | 993.6 | 993.6
8.3.2 | Ц/п стяжка М100 10-20мм | м3 | 0.36 |  | 3255 | 0 | 1171.8 | 1171.8
8.3.3 | Экструзионный пенополистирол Технониколь Carbon prof 300rf xps СТО 72746455-3.3.1-2012 плотн = 28-35 кг/м3 200мм | м3 | 5.76 |  | 4990 | 0 | 28742.4 | 28742.4
8.3.4 | Цементно-стружечные плиты 12мм 2 слоя | м2 | 39.6 | 70 | 283.5 | 2772 | 11226.6 | 13998.6
8.3.5 | Праймер битумный Технониколь №01 (покраска цсп с 2х сторон) | л | 24 |  | 108.35 | 0 | 2600.4 | 2600.4
8.3.6 | Гидроизоляция Унифлекс ЭПП (Г4) СТО 72746455-3.1.11-2015 в 2 слоя | м2 | 25.2 |  | 151.64 | 0 | 3821.328 | 3821.328
8.3.7 | Гидроизоляция Техноэласт ЭПП (Г4) СТО 72746455-3.1.11-2015 | м2 | 25.2 |  | 223.12 | 0 | 5622.624 | 5622.624
8.3.8 | Гидроизоляция Техноэласт ЭКП (Г4) СТО 72746455-3.1.11-2015 | м2 | 27 |  | 224.25 | 0 | 6054.75 | 6054.75
8.3.9 | Т-образный крепежный элемент (костыль) | шт | 46 |  | 125 | 0 | 5750 | 5750
8.3.10 | Телескопический крепежный элемент Технониоль 200мм | шт | 140 |  | 13.8 | 0 | 1932 | 1932
8.3.11 | Отлив из оцинкованной стали шир. 200мм | мп | 18 | 100 | 120 | 1800 | 2160 | 3960
8.3.12 | Профиль из оцинкованной стали 100мм | мп | 36 | 100 | 47 | 3600 | 1692 | 5292
8.3.13 | Герметик для кровельных работ | шт | 15 |  | 350 | 0 | 5250 | 5250
8.4 | Покрытие над холодными балконами | м2 | 32 | 1200 |  | 38400 | 0 | 38400
8.4.1 | Стеклоизол ХПП | м2 | 36.8 |  | 48 | 0 | 1766.4 | 1766.4
8.4.2 | Ц/п стяжка М150 | м3 | 0.64 |  | 3255 | 0 | 2083.2 | 2083.2
8.4.3 | Гидроизоляция Техноэласт ФИКС (Г4) СТО 72746455-3.1.11-2015 в 2 слоя | м2 | 44.8 |  | 154 | 0 | 6899.2 | 6899.2
8.4.4 | Гидроизоляция Техноэласт ЭКП (Г4) СТО 72746455-3.1.11-2015 | м2 | 48 |  | 174.6 | 0 | 8380.8 | 8380.8
8.4.5 | Отлив из оцинкованной стали шир. 200мм | мп | 32 | 100 | 94 | 3200 | 3008 | 6208
8.4.6 | Герметик для кровелтных работ | шт | 20 |  | 350 | 0 | 7000 | 7000
8.4.7 | Экструзионный пенополистирол Технониколь Carbon prof 300rf xps СТО 72746455-3.3.1-2012 плотн = 28-35 кг/м3 | м3 | 1.92 |  | 4990 | 0 | 9580.8 | 9580.8
8.5 | Кровля над техническим помещения профлист | м2 | 66.84 | 600 |  | 40104 | 0 | 40104
8.5.1 | Профлист | м2 | 80.208 |  | 240 | 0 | 19249.92 | 19249.92
8.5.2 | Стеклоизол ХПП | м2 | 76.866 |  | 48 | 0 | 3689.568 | 3689.568
8.5.3 | ИЗОЛЕКО 110 по ТУ5762-002-84277528-2008 0,040Вт/(м*К) 90кг/м3 толщ 100мм (или аналог) | м3 | 6.9514 |  | 4867.88 | 0 | 33838.3863 | 33838.3863
8.5.4 | ИЗОЛЕКО 160 ТУ5762-002-84277528-2008 плотн. 140 кг/м3 толщ 50мм (или аналог) | м3 | 3.4757 |  | 4476.77 | 0 | 15559.82 | 15559.82
8.5.5 | Уклонообразующие плиты ИЗОЛ КЗ 110 ТУ5762-002-84277528-2008 плотн. 130-150 кг/м3 толщ 50мм (или аналог) | м3 | 3.4757 |  | 6500 | 0 | 22591.92 | 22591.92
8.5.6 | Цементно-стружечные плиты 12мм 2 слоя | м2 | 147.048 |  | 263 | 0 | 38673.624 | 38673.624
8.5.7 | Гидроизоляция Унифлекс ЭПП (Г4) СТО 72746455-3.1.11-2015 | м2 | 80.208 |  | 154 | 0 | 12352.032 | 12352.032
8.5.8 | Гидроизоляция Техноэласт ЭКП (Г4) СТО 72746455-3.1.11-2015 | м2 | 78.8712 |  | 223.81 | 0 | 17652.1633 | 17652.1633
8.6 | Примыкания над техническим помещениями | п.м. | 44.9 | 450 |  | 20205 | 0 | 20205
8.6.1 | Гидроизоляция Унифлекс ЭПП (Г4) СТО 72746455-3.1.11-2015 | м2 | 80.82 |  | 154 | 0 | 12446.28 | 12446.28
8.6.2 | Гидроизоляция Техноэласт ЭКП (Г4) СТО 72746455-3.1.11-2015 | м2 | 80.82 |  | 223.81 | 0 | 18088.3242 | 18088.3242
8.6.3 | Фасонный элемент парапета шир. Развертки 1150мм | м2 | 56.7985 | 150 | 470 | 8519.775 | 26695.295 | 35215.07
8.6.4 | Металлический профиль для крепления фасонного элемента | шт | 75.8333 |  | 50 | 0 | 3791.6667 | 3791.6667
8.7 | Примыкания к техническому помещению | п.м. | 40 | 450 |  | 18000 | 0 | 18000
8.7.1 | Отлив из оцинкованной стали шир. 200мм | мп | 40 |  | 94 | 0 | 3760 | 3760
8.7.2 | Профиль из оцинкованной стали 100мм | мп | 80 |  | 47 | 0 | 3760 | 3760
8.7.3 | Герметик для кровелтных работ | шт | 20 |  | 350 | 0 | 7000 | 7000
8.7.4 | Цементно-стружечные плиты 12мм 2 слоя | м2 | 27.6 | 70 | 263 | 1932 | 7258.8 | 9190.8
8.7.5 | Экструзионный пенополистирол Технониколь Carbon prof 300rf xps СТО 72746455-3.3.1-2012 плотн = 28-35 кг/м3 150мм | м3 | 6.6 |  | 4990 | 0 | 32934 | 32934
8.8 | Примыкания к оборудованию ОВ | п.м. | 29 | 450 |  | 13050 | 0 | 13050
8.8.1 | Отлив из оцинкованной стали шир. 200мм | мп | 29 |  | 0 | 0 | 0 | 0
8.8.2 | Профиль из оцинкованной стали 100мм | мп | 29 |  | 0 | 0 | 0 | 0
8.8.3 | Герметик для кровелтных работ | шт | 20 |  | 350 | 0 | 7000 | 7000
8.8.4 | Цементно-стружечные плиты 12мм 2 слоя | м2 | 20.01 | 70 | 263 | 1400.7 | 5262.63 | 6663.33
8.8.5 | Экструзионный пенополистирол Технониколь Carbon prof 300rf xps СТО 72746455-3.3.1-2012 плотн = 28-35 кг/м3 150мм | м3 | 4.785 |  | 4990 | 0 | 23877.15 | 23877.15
8.8.6 | Обжимной хомут из оцинкованной стали 0,7мм (прижимная планка) ГОСТ 14918-80 | п.м. | 29 | 50 | 100 | 1450 | 2900 | 4350
8.8.7 | Стальной стакан под оборудование ОВ | шт | 15 |  | 300 | 0 | 4500 | 4500
8.9 | Водосточные воронки | шт | 4 | 500 | 3470 | 2000 | 13880 | 15880
8.10 | Расходники (дюбеля, саморезы, электроды и т.д) | шт | 1 |  | 30000 | 0 | 30000 | 30000
8.11 | Пешеходная дорожка тротуарная плитка на ц/п растворе | м2 | 15.65 | 350 |  | 5477.5 | 0 | 5477.5
8.11.1 | Цементно-известковый раствор М100, F50,Пк3 ГОСТ 28013-98 | м3 | 0.313 |  | 3900 | 0 | 1220.7 | 1220.7
8.11.2 | Плитка тротуарная 300х300х30 | м2 | 17.215 |  | 350 | 0 | 6025.25 | 6025.25
8.12 | Металлическое ограждение кровли | тн | 0.88312 | 25000 |  | 22077.9 | 0 | 22077.9
8.12.1 | Уголок 63х4 | тн | 0.21497 |  | 45000 | 0 | 9673.56 | 9673.56
8.12.2 | Профиль 50х50х3 | тн | 0.88312 |  | 45000 | 0 | 39740.22 | 39740.22
8.12.3 | Арматура 16 А240 | тн | 0.51284 |  | 40100 | 0 | 20564.9931 | 20564.9931
8.12.5 | Грунтовка ГФ-021 за один раз | кг | 3.4353 |  | 65 | 0 | 223.2959 | 223.2959
8.12.6 | Эмаль ПФ-115 за два раза | кг | 5.9522 |  | 88.45 | 0 | 526.4723 | 526.4723
8.12.7 | Электроды | тн | 0.020135 |  | 142000 | 0 | 2859.1764 | 2859.1764
16.13 | Секционное металличнское ограждение на кровле h=1,8м | м | 57 | 2500 |  | 142500 | 0 | 142500
16.13.1 | Оцинкованное металлическое ограждение (секции) | м | 57 |  | 2300 | 0 | 131100 | 131100
16.13.2 | Калитки 1,8*1,2 | шт | 4 |  | 15000 | 0 | 60000 | 60000
16.13.3 | бетонные блоки 600х250х50 | шт | 26 |  | 700 | 0 | 18200 | 18200
8.13 | Лестница выхода на кровлю | шт | 1 | 25000 |  | 25000 | 0 | 25000
8.13.1 | Металл, в т.ч.: | тн | 0.17894 |  |  | 0 | 0 | 0
| Швеллер 16П | тн | 0.058032 |  | 52200 | 0 | 3029.2704 | 3029.2704
| Уголок 50х5 | тн | 0.06656 |  | 44100 | 0 | 2935.296 | 2935.296
| Уголок 25х3 | тн | 0.0042848 |  | 46400 | 0 | 198.8147 | 198.8147
| Лист 4мм | тн | 0.047133 |  | 54600 | 0 | 2573.4509 | 2573.4509
| Лист 6мм | тн | 0.0029328 |  | 54700 | 0 | 160.4242 | 160.4242
| Анкер-шпилька HST3 М12х145 | шт | 6 |  | 350 | 0 | 2100 | 2100
8.13.2 | Опорный столик Оп-1 | шт | 2 |  |  | 0 | 0 | 0
| Лист 6мм | тн | 0.0078 |  | 54700 | 0 | 426.66 | 426.66
8.13.3 | Грунтовка ГФ-021 за два раза | кг | 1.4529 |  | 65 | 0 | 94.4356 | 94.4356
8.13.4 | Эмаль ПФ-115 за два раза | кг | 1.2586 |  | 88.45 | 0 | 111.327 | 111.327
8.14 | Пожарные лестницы ПЛ1, ПЛ2 | тн | 0.24423 | 25000 |  | 6105.7692 | 0 | 6105.7692
8.14.1 | Металл, в т.ч.: | тн | 0.25416 |  |  | 0 | 0 | 0
| Уголок 63х5 | тн | 0.14356 |  | 46800 | 0 | 6718.6829 | 6718.6829
| Арматура 20 А240 | тн | 0.081245 |  | 38600 | 0 | 3136.0493 | 3136.0493
| Пластина 6х150х150 | тн | 0.0088192 |  | 54700 | 0 | 482.4102 | 482.4102
| Профиль 80х4 | тн | 0.02053 |  | 54700 | 0 | 1122.9691 | 1122.9691
8.14.2 | Анкер-шпилька HST3 М12х130 | шт | 16 |  | 180 | 0 | 2880 | 2880
8.14.3 | Анкер для газобетона Hilti HPD M10 | шт | 16 |  | 350 | 0 | 5600 | 5600
8.14.4 | Грунтовка ГФ-021 за два раза | кг | 1.9773 |  | 65 | 0 | 128.5263 | 128.5263
8.14.5 | Эмаль ПФ-115 за два раза | кг | 1.713 |  | 88.45 | 0 | 151.5154 | 151.5154
8.15 | Рама под оборудование | шт | 1 | 25000 |  | 25000 | 0 | 25000
8.15.1 | Металл, в т.ч.: | тн | 0.14348 |  |  | 0 | 0 | 0
| Пластина 10х220х220 | тн | 0.015808 |  | 45000 | 0 | 711.36 | 711.36
| Пластина 10х120х120 | тн | 0.0047008 |  | 45000 | 0 | 211.536 | 211.536
| Труба проф. 100х4 | тн | 0.029286 |  | 42800 | 0 | 1253.4579 | 1253.4579
| Швеллер 16П | тн | 0.088317 |  | 52200 | 0 | 4610.137 | 4610.137
| Уголок 50х4 | тн | 0.0053664 |  | 44100 | 0 | 236.6582 | 236.6582
8.15.2 | Анкер-шпилька HST3 М12х145 | шт | 16 |  | 350 | 0 | 5600 | 5600
8.15.3 | Грунтовка ГФ-021 за два раза | кг | 1.1163 |  | 65 | 0 | 72.557 | 72.557
8.15.4 | Эмаль ПФ-115 за два раза | кг | 0.96704 |  | 88.45 | 0 | 85.5351 | 85.5351
8.17 | Покрытие вентшахт ВШ1, ВШ2, ВШ3 | м2 | 7.03 |  |  | 0 | 0 | 0
8.17.1 | Металл, в т.ч.: | тн | 0.32034 |  |  | 0 | 0 | 0
| Профиль 60х4 | тн | 0.20935 |  | 41800 | 0 | 8750.9136 | 8750.9136
| Профиль 50х25х3 | тн | 0.043035 |  | 42200 | 0 | 1816.0854 | 1816.0854
| Профиль 40х3 | тн | 0.016078 |  | 41400 | 0 | 665.6458 | 665.6458
| Пластина 8х120х585 | тн | 0.051875 |  | 55400 | 0 | 2873.8861 | 2873.8861
8.17.2 | Анкер-шпилька Hilti HIT-V-R М12х220 | шт | 12 |  | 180 | 0 | 2160 | 2160
8.17.3 | Анкер-шпилька Hilti HIT-V-R М12х280 | шт | 25 |  | 345 | 0 | 8625 | 8625
8.17.4 | Профнастил С21-1000-0,7 | м2 | 7.03 |  | 829 | 0 | 5827.87 | 5827.87

## Отделка
№ п/п | Наименование работ | Ед. изм. | кол-во | стоимость ед. (руб.) |  | итого (руб.) |  | Итого общая
|  |  |  | Работа | Материал | Работа | Материал
Отделочные работы
1.5.1 | СФС-1 (3,3х72,04) - 1 шт | м2 | 237.732 |  |  | 0 | 0 | 0
1.5.2 | СФС-2 (1,09х72,04) - 2 шт | м2 | 157.0472 |  |  | 0 | 0 | 0
1.5.3 | СФС-3 (3,73х69,18) - 1шт | м2 | 258.0414 |  |  | 0 | 0 | 0
1.5.4 | СФС-4 (1,09х69,18) - 4 шт | м2 | 301.6248 |  |  | 0 | 0 | 0
1.5.5 | СФС-5 (3,845х69,18) - 1 шт | м2 | 265.9971 |  |  | 0 | 0 | 0
1.5.6 | СФС-6 (1,09х69,18) - 1 шт | м2 | 75.4062 |  |  | 0 | 0 | 0
1.5.7 | СФС-7 (3,305х69,18) - 2 шт | м2 | 457.2798 |  |  | 0 | 0 | 0
13 | Отделочные работы | [6 empty] | 18366738.5605
| СТЕНЫ |  |  |  |  | 0 | 0 | 0
| МОП, помещения |  |  |  |  | 0 | 0 | 0
13.1 | Штукатурка -15мм | м2 | 3945.48 | 70 | 174.2075 | 276183.6 | 687332.2071 | 276183.6
13.1.1 | гипсовая штукатурная смесь Волма Гипс Актив(на толщ 1,5 см) | кг | 50304.87 |  | 11.33 | 0 | 569954.1771 | 569954.1771
13.1.2 | Грутовка глубокого проникновения Церезит СТ 16 | л | 1380.918 |  | 85 | 0 | 117378.03 | 117378.03
13.2 | Штукатурка по сетке - 20мм | м2 | 15.65 | 70 | 257.01 | 1095.5 | 4022.2065 | 1095.5
13.2.1 | гипсовая штукатурная смесь Волма Гипс Актив (на толщ 2 см) | кг | 266.05 |  | 11.33 | 0 | 3014.3465 | 3014.3465
13.2.2 | Штукатурная сетка Алабуга | м2 | 16.4325 |  | 33 | 0 | 542.2725 | 542.2725
13.2.3 | Грутовка глубокого проникновения Церезит СТ 16 | л | 5.4775 |  | 85 | 0 | 465.5875 | 465.5875
13.3 | Штукатурка по сетке - 25мм | м2 | 321.4 | 70 | 327.9125 | 22498 | 105391.0775 | 22498
13.3.1 | гипсовая штукатурная смесь Волма Гипс Актив (на толщ 2,5 см) | кг | 6829.75 |  | 11.33 | 0 | 77381.0675 | 77381.0675
13.3.2 | Штукатурная сетка Алабуга | м2 | 337.47 |  | 33 | 0 | 11136.51 | 11136.51
13.3.3 | Грутовка глубокого проникновения Церезит СТ 16 | л | 112.49 |  | 150 | 0 | 16873.5 | 16873.5
13.4 | Шпатлевка гипсовой смесью | м2 | 7066.94 | 30 | 73.75 | 212008.2 | 521186.825 | 212008.2
13.4.1 | Шпатлевка гипсовая Bergauf | кг | 5653.552 |  | 17.5 | 0 | 98937.16 | 98937.16
13.4.2 | Грутовка глубокого проникновения Церезит СТ 16 | л | 2473.429 |  | 85 | 0 | 210241.465 | 210241.465
13.5 | Окраска за 2 раза | м2 | 7403.99 | 30 | 274.5886 | 222119.7 | 2033051.51 | 222119.7
13.5.1 | Краска в/д интерьерная Лакра. Цвет определяется заказчиком перед покраской. | кг | 2517 |  | 69.23 | 0 | 174251.91 | 174251.91
13.6 | Декоративная отделка стен типа "шагрень" | м2 | 6638.57 | 280 |  | 1858799.6 | 0 | 1858799.6
13.7 | Облицовка керамической плиткой стен | м2 | 50.79 | 350 | 547.4 | 17776.5 | 27802.446 | 17776.5
13.7.1 | Клей плиточный "ЕК 3000" | кг | 177.765 |  | 18.4 | 0 | 3270.876 | 3270.876
13.7.2 | Керамогранит 30х30 LF 00 | м2 | 53.3295 |  | 460 | 0 | 24531.57 | 24531.57
13.8 | Утепление стен хоз.помещения, тамбуров на 1 этаже | м2 | 26.6409 | 200 | 366.4537 | 5328.18 | 9762.6572 | 5328.18
13.8.1 | Теплоизоляция ТехноФАС Оптима 120/50 | м3 | 0.59559 |  | 3950 | 0 | 2352.6002 | 2352.6002
13.8.2 | Теплоизоляция ТехноФАС Оптима 120/90 | м3 | 1.3256 |  | 3950 | 0 | 5236.1595 | 5236.1595
13.8.3 | Bagirus DT 10x260 | шт. | 159.8454 | 0 | 13.6 | 0 | 2173.8974 | 2173.8974
13.8.4 | Клей для минераловатных плит Ceresit СТ 180 MW Strong Fix | 25 кг | 8.5251 |  | 360 | 0 | 3069.0317 | 3069.0317
Лестничная клетка
13.9 | Штукатурка - 15мм | м2 | 43.34 | 70 | 203.9575 | 3033.8 | 8839.5181 | 3033.8
13.9.1 | гипсовая штукатурная смесь Волма Гипс Актив (на толщ 1,5 см) | кг | 552.585 |  | 11.33 | 0 | 6260.7881 | 6260.7881
13.9.2 | Грутовка глубокого проникновения Церезит СТ 16 | л | 30.338 |  | 85 | 0 | 2578.73 | 2578.73
13.10 | Штукатурка по сетке - 20мм | м2 | 1311.33 | 70 | 286.76 | 91793.1 | 376036.9908 | 91793.1
13.10.1 | гипсовая штукатурная смесь Волма Гипс Актив (на толщ 2 см) | кг | 22292.61 |  | 11.33 | 0 | 252575.2713 | 252575.2713
13.10.2 | Штукатурная сетка Алабуга | м2 | 1376.8965 |  | 33 | 0 | 45437.5845 | 45437.5845
13.10.3 | Грутовка глубокого проникновения Церезит СТ 16 | л | 917.931 |  | 85 | 0 | 78024.135 | 78024.135
13.11 | Шпатлевка гипсовой смесью | м2 | 43.34 | 30 | 43.75 | 1300.2 | 1896.125 | 1300.2
13.11.1 | Шпатлевка гипсовая Bergauf | кг | 34.672 |  | 17.5 | 0 | 606.76 | 606.76
13.11.2 | Грутовка глубокого проникновения Церезит СТ 16 | л | 15.169 |  | 85 | 0 | 1289.365 | 1289.365
13.12 | Окраска за 2 раза | м2 | 1354.67 | 30 | 76.8264 | 40640.1 | 104074.4193 | 40640.1
13.12.1 | Краска в/д интерьерная класс универсал. Цвет определяется заказчиком перед покраской. | кг | 921.1756 |  | 69.23 | 0 | 63772.9868 | 63772.9868
13.12.2 | Грутовка глубокого проникновения Церезит СТ 16 | л | 474.1345 |  | 85 | 0 | 40301.4325 | 40301.4325
13.13 | Устройство ГВЛ по металлическому каркасу (стен) | м2 | 11.84 | 400 | 342.5064 | 4736 | 4055.2761 | 4736
13.13.1 | лист ГВЛ 12,5мм | м2 | 11.84 |  | 196 | 0 | 2320.64 | 2320.64
13.13.2 | профиль ПП 60×27 | п.м. | 23.68 |  | 52 | 0 | 1231.36 | 1231.36
13.13.3 | профиль ПН 28×27 | п.м. | 8.288 |  | 37.66 | 0 | 312.1261 | 312.1261
13.13.4 | Подвес прямой 60×27 | шт | 8 |  | 7 | 0 | 56 | 56
13.13.5 | Дюбель-гвоздь 6×60 | шт | 19 |  | 0.85 | 0 | 16.15 | 16.15
13.13.6 | Шуруп | шт | 17 |  | 7 | 0 | 119 | 119
13.14 | Утепление стен лестничной клетки | м2 | 1372.5195 | 200 | #REF! | 274503.9 | #REF! | 274503.9
13.14.1 | Теплоизоляция ТехноФАС Оптима 120/90 | м3 | 122.9329 |  | 3950 | 0 | 485584.9333 | 485584.9333
13.14.2 | Теплоизоляция ТехноФАС Оптима 120/120 | м3 | 18.2765 |  | 3950 | 0 | 72192.1434 | 72192.1434
13.14.3 | Теплоизоляция ТехноФАС Оптима 120/50 | м3 | 13.3025 |  | 3950 | 0 | 52544.9145 | 52544.9145
13.14.4 | Bagirus DT 10x260 | шт. | 8235.117 | 0 | 13.6 | 0 | 111997.5912 | 111997.5912
13.14.5 | Клей для минераловатных плит Ceresit СТ 180 MW Strong Fix | 25 кг | 439.2062 |  | 360 | 0 | 158114.2464 | 158114.2464
| ПОТОЛКИ |  |  |  |  | 0 | 0 | 0
| МОП, помещения |  |  |  |  | 0 | 0 | 0
13.17 | Подвесной потолок (МОП) | м2 | 2100.13 | 150 | 317.98 | 315019.5 | 667799.3374 | 315019.5
13.17.1 | Плита AMF 600х600 | шт | 5838.3614 |  | 84.5 | 0 | 493341.5383 | 493341.5383
13.17.2 | Профиль для подвесного потолка 0,6м | шт | 3150.195 |  | 14.16 | 0 | 44606.7612 | 44606.7612
13.17.3 | Профиль для подвесного потолка 1,2м | шт | 3150.195 |  | 27.24 | 0 | 85811.3118 | 85811.3118
13.17.4 | Профиль для подвесного потолка 3,6м | шт | 525.0325 |  | 83.88 | 0 | 44039.7261 | 44039.7261
13.17.5 | Уголок периметральный 24х19мм (3м) | шт | 863.395 |  | 54.48 | 0 | 47037.7596 | 47037.7596
13.17.6 | Подвес к подвесному потолку Альфа 0,55м | шт | 1449 |  | 6.5 | 0 | 9418.5 | 9418.5
13.17.7 | СВФС анкер-клин 6х40 (100 шт) | шт | 1449 |  | 6.27 | 0 | 9085.23 | 9085.23
13.17.8 | Тех креп дюбель гвоздь 6х40мм (2000 шт) | шт | 1727 |  | 1.04 | 0 | 1796.08 | 1796.08
13.18 | Потолок ГКЛ на металлическом каркасе | м2 | 29.2 | 250 | 392.7661 | 7300 | 11468.7696 | 7300
13.18.1 | лист ГВЛ 12,5мм | м2 | 29.2 |  | 196 | 0 | 5723.2 | 5723.2
13.18.2 | профиль ПП 60×27 | п.м. | 84.68 |  | 52 | 0 | 4403.36 | 4403.36
13.18.3 | профиль ПН 28×27 | п.м. | 14.36 |  | 37.66 | 0 | 540.7976 | 540.7976
13.18.4 | Соединитель одноуровневый | шт | 50 |  | 7 | 0 | 350 | 350
13.18.5 | Подвес прямой 60×27 | шт | 20 |  | 7 | 0 | 140 | 140
13.18.6 | Дюбель-гвоздь 6×60 | шт | 28.72 |  | 0.85 | 0 | 24.412 | 24.412
13.18.7 | Шуруп | шт | 41 |  | 7 | 0 | 287 | 287
13.19 | Шпатлевка гипсовой смесью | м2 | 581.4 | 90 | 43.358 | 52326 | 25208.3412 | 77534.3412
13.19.1 | Шпатлевка гипсовая Bergauf (18кг) | кг | 465.12 |  | 17.01 | 0 | 7911.6912 | 7911.6912
13.19.2 | Грутовка глубокого проникновения Церезит СТ 16 | л | 203.49 |  | 85 | 0 | 17296.65 | 17296.65
13.20 | Окраска за 2 раза | м2 | 581.4 | 100 | 53.2882 | 58140 | 30981.7595 | 58140
13.20.1 | Краска в/д интерьерная Лакра. Цвет определяется заказчиком перед покраской. | кг | 197.676 |  | 69.23 | 0 | 13685.1095 | 13685.1095
13.20.2 | Грутовка глубокого проникновения Церезит СТ 16 | л | 203.49 |  | 85 | 0 | 17296.65 | 17296.65
13.21 | Устройство подшивки под перекрытием из звукоизоляционных плит в помещении подвала | м2 | 117.44 | 200 | 272.8947 | 23488 | 32048.748 | 23488
13.21.1 | Звукоизоляционные плиты ТЕХНОФЛОР СТАНДАРТ 1200х600х40мм | м3 | 4.8385 |  | 5526 | 0 | 26737.7057 | 26737.7057
13.21.2 | Дюбель изоляционный с гвоздем 10х110мм полипропилен | шт | 940 |  | 2.9 | 0 | 2726 | 2726
13.21.3 | Стеклоткань | м2 | 119.7888 |  | 21.58 | 0 | 2585.0423 | 2585.0423
13.22 | Утепление перекрытия за подвесным потолком на отм. +2.740 | м2 | 15.9685 | 200 | 389.05 | 3193.7 | 6212.5449 | 3193.7
13.22.1 | Изол Н 30 по ТУ5762-002-84277528-2008 с изм.№1-5 (или аналог) плотностью 30кг/м3 - 150 мм; | м3 | 3.1139 |  | 1870 | 0 | 5822.9135 | 5822.9135
13.22.2 | Клей пена Технониколь | кг | 1.2775 |  | 305 | 0 | 389.6314 | 389.6314
| Лестничная клетка |  |  |  |  | 0 | 0 | 0
13.23 | Шпатлевка гипсовой смесью | м2 | 425.37 | 90 | 43.75 | 38283.3 | 18609.9375 | 38283.3
13.23.1 | Шпатлевка гипсовая Bergauf (18кг) | кг | 340.296 |  | 17.5 | 0 | 5955.18 | 5955.18
13.23.2 | Грутовка глубокого проникновения Церезит СТ 16 | л | 148.8795 |  | 85 | 0 | 12654.7575 | 12654.7575
13.24 | Окраска за 2 раза | м2 | 425.37 | 100 | 53.2882 | 42537 | 22667.2016 | 42537
13.24.1 | Краска в/д интерьерная класс универсал. Цвет определяется заказчиком перед покраской. | кг | 144.6258 |  | 69.23 | 0 | 10012.4441 | 10012.4441
13.24.2 | Грутовка глубокого проникновения Церезит СТ 16 | л | 148.8795 |  | 85 | 0 | 12654.7575 | 12654.7575
| ПОЛЫ |  |  |  |  | 0 | 0 | 0
13.25 | Устройство самовыравнивающейся стяжки 10мм | м2 | 428.23 | 150 |  | 64234.5 | 0 | 64234.5
13.25.1 | сухая самовыравнивающаяся стяжка | кг | 6423.45 |  |  | 0 | 0 | 0
13.26 | Устройство цементно-песчаной стяжки М200, армированная сеткой из проволоки ВР-1 100х100х4 - 50мм | м2 | 687.57 | 330 |  | 226898.1 | 0 | 226898.1
13.26.1 | Цементно-песчанный раствор М200 | м3 | 35.41 |  |  | 0 | 0 | 0
13.26.2 | Сетка из проволоки ВР-1 100*100*4 | м2 | 708 |  |  | 0 | 0 | 0
13.27 | Устройство цементно-песчаной стяжки М200, армированная сеткой из проволоки ВР-1 100х100х4 - 40мм | м2 | 6.35 | 330 |  | 2095.5 | 0 | 2095.5
13.27.1 | Цементно-песчанный раствор М200 | м3 | 0.26 |  |  | 0 | 0 | 0
13.27.2 | Сетка из проволоки ВР-1 100*100*4 | м2 | 7 |  |  | 0 | 0 | 0
13.28 | Устройство цементно-песчаной стяжки М200, армированная сеткой из проволоки ВР-1 100х100х4 - 60-86мм по уклону | м2 | 77.84 | 420 |  | 32692.8 | 0 | 32692.8
13.28.1 | Цементно-песчанный раствор М200 | м3 | 6.01 |  |  | 0 | 0 | 0
13.28.2 | Сетка из проволоки ВР-1 100*100*4 | м2 | 80 |  |  | 0 | 0 | 0
13.29 | Устройство цементно-песчаной стяжки М200, армированная сеткой из проволоки ВР-1 100х100х4 - 70мм | м2 | 608.88 | 420 |  | 255729.6 | 0 | 255729.6
13.29.1 | Цементно-песчанный раствор М200 | м3 | 43.9 |  |  | 0 | 0 | 0
13.29.2 | Сетка из проволоки ВР-1 100*100*4 | м2 | 627 |  |  | 0 | 0 | 0
13.30 | Устройство цементно-песчаной стяжки М200 - 40мм | м2 | 14011.4 | 380 |  | 5324332 | 0 | 5324332
13.30.1 | цементно-песчаная смесь М200 | м3 | 577.27 |  |  | 0 | 0 | 0
13.31 | Устройство цементно-песчаной стяжки М200 - 30-20мм по уклону | м2 | 3.77 |  |  | 0 | 0 | 0
13.31.1 | цементно-песчаная смесь М200 | м3 | 0.12 |  |  | 0 | 0 | 0
13.32 | Устройство гидроизоляции полов | м2 | 1216.61 | 50 |  | 60830.5 | 0 | 60830.5
13.32.1 | Пленка полиэтиленовая – 200 мкм. | м2 | 1228.7761 |  |  | 0 | 0 | 0
13.33 | Устройство обмазочной гидроизоляции в 2 слоя по битумному праймеру – 3мм | м2 | 1490.21 | 100 | 268.3194 | 149021 | 399852.18 | 149021
13.33.1 | Праймер битумный(1л=0,8 кг) | л | 1074 |  | 80.92 | 0 | 86908.08 | 86908.08
13.33.2 | битумная мастика технониколь | кг | 4172.588 |  | 75 | 0 | 312944.1 | 312944.1
13.34 | Устройство пароизоляции полов | м2 | 608.88 | 120 | 79.6379 | 73065.6 | 48489.952 | 73065.6
13.34.1 | Стеклоизол ХПП | м2 | 639.324 |  | 48 | 0 | 30687.552 | 30687.552
13.34.2 | Праймер битумный(1л=0,8 кг) | л | 220 |  | 80.92 | 0 | 17802.4 | 17802.4
13.35 | Устройсво оклеечной гидроизоляции в 2 слоя | м2 | 17.25 | 150 | 351.1261 | 2587.5 | 6056.925 | 2587.5
13.35.1 | Биполь ЭПП | м2 | 36.225 |  | 153.8 | 0 | 5571.405 | 5571.405
13.35.2 | Праймер битумный(1л=0,8 кг) | л | 6 |  | 80.92 | 0 | 485.52 | 485.52
13.36 | Утепление полов (по полу первого этажа и чердаку ) | м2 | 1216.61 | 120 | 150.7837 | 145993.2 | 183444.946 | 145993.2
13.36.1 | утеплитель ЭППС 28-35кг/м3 -0,032Вт (м*К)-50мм | м3 | 30.3865 |  | 4420 | 0 | 134308.33 | 134308.33
13.36.2 | утеплитель ПСБ-С-35 толщ 20мм | м3 | 12.1776 |  | 4035 | 0 | 49136.616 | 49136.616
13.37 | Устройство напольного покрытия из керамогранита противоскользящего | м2 | 3303.4 | 350 | 715.6428 | 1156190 | 2364054.392 | 1156190
13.37.1 | Керамогранит 60х60 UF003MR | м2 | 93.94 |  | 1250 | 0 | 117425 | 117425
13.37.2 | Керамогранит 30х30 ST01 | м2 | 3361.017 |  | 395 | 0 | 1327601.715 | 1327601.715
13.37.3 | Керамогранит 30х30 СT301R | м2 | 178.783 |  | 515 | 0 | 92073.245 | 92073.245
13.37.4 | Клей плиточный "ЕК 3000" для 60х60 | кг | 1127.28 |  | 18.4 | 0 | 20741.952 | 20741.952
13.37.5 | Клей плиточный "ЕК 3000" для 30х30 | кг | 40332.2 |  | 18.4 | 0 | 742112.48 | 742112.48
13.37.6 | Затирка для плитки Ceresit CE33 | кг | 641 |  | 100 | 0 | 64100 | 64100
13.38 | Устройство сапожка из керамогранита h=100мм | п.м. | 2375.201 | 100 | 24.0167 | 237520.1 | 57044.416 | 237520.1
13.38.1 | Клей плиточный "ЕК 3000" | кг | 2850.24 |  | 18.4 | 0 | 52444.416 | 52444.416
13.38.2 | Затирка для плитки Ceresit CE33 | кг | 46 |  | 100 | 0 | 4600 | 4600
13.39 | Устройство подсыпки из керамзитового гравия фр.10-20 - 300мм | м2 | 11.47 | 100 | 480 | 1147 | 5505.6 | 1147
13.39.1 | Керамзитовый графий фр. 10-20мм | м3 | 3.441 |  | 1600 | 0 | 5505.6 | 5505.6
15 | Прочее | [6 empty] | 197080
15.1 | Почтовые ящики | шт | 26 | 100 | 7480 | 2600 | 194480 | 197080

## Разные работы
5 | Разные работы | [7 empty] | Расположение в ПТО
5.1 | Монтаж мет.ограждения высотой 1,8 м в подвале | м.п. | 38.4 | 2500 |  | 96000 |  | 96000 | Раздел АС
| оцинковааное металлическое ограждение (секции) | м | 38.4 |  | 2700 |  | 103680 | 103680
| Калитки 1,8*1,2 | шт | 4 |  | 15000 |  | 60000 | 60000
| бетонные блоки 600х250х50 | шт | 30 |  | 878.83 |  | 26365 | 26365
5.2 | Ограждение лестничных маршей h=0,9 м | тн | 2.5 | 25000 | 45000 | 62500 | 112500 | 175000 | Раздел КЖ
5.3 | Монтаж вент.жалюзийных решеток продуха подвала | шт | 2 | 400 | 1500 | 800 | 3000 | 3800 | Раздел Вентиляция
5.4 | Монтаж лестниц пожарных | тн | 0.257 | 25000 | 42000 | 6425 | 10794 | 17219 | Раздел Кровля
5.5 | Лестница выхода на кровлю | тн | 0.18 | 25000 | 42000 | 4500 | 7560 | 12060 | Раздел Кровля
5.6 | Металлические элементы машинного помещения | тн | 0.756 | 25000 | 42000 | 18900 | 31752 | 50652 | Раздел АС
5.7 | Металлический поддоны на чердаке | тн | 0.512 | 25000 | 42000 | 12800 | 21504 | 34304 | Раздел АС
5.8 | Металлические ограждения (кондиционеры) на навесных вентилируемых фасадах | шт | 190 | 800 | 4100 | 152000 | 779000 | 931000 | Раздел АР
5.9 | Монтажные закладные для кондиционеров | шт | 380 | 250 | 800 | 95000 | 304000 | 399000 | Раздел АР
| Итого |  |  |  |  | 448925 | 1460155 | 1909080
| Накладные расходы 11% |  |  |  |  | 49382 |  | 49382
| Сметная прибыль 5% |  |  |  |  | 22446 |  | 22446
| Итого по разделу 5 |  |  |  |  | 520753 | 1460155 | 1980908

## В
№ п/п | Наименование | Ед. изм. | Кол-во | Цена |  | Стоимость |  | Работа
|  |  |  | работа | материалы | работа | материалы
1 | Установка кранов пожарных | компл |  |  |  | 53400 | 426668.5 | 480068.5
1..1 | Клапан запорный пожарный проходной с муфтовым и цапковым присоединительными концами, латунный 50мм 1Б1р | шт. | 96 | 300 | 810 | 28800 | 77760 | 106560
1..2 | Резьба стальная оцинк.50мм | шт. | 96 | 0 | 42 | 0 | 4032 | 4032
1..3 | тройник стальной оц. Ду 50/50/50 | шт. | 96 | 0 | 181 | 0 | 17376 | 17376
1..4 | Ствол ручной пожарный РС-50 алюм. | шт. | 96 | 0 | 131 | 0 | 12576 | 12576
1..5 | Головка соединительная напорная муфтовая ГМ-50 | шт. | 96 | 0 | 71 | 0 | 6816 | 6816
1..6 | Рукав пожарный напорный льняной Д=51мм длиной 20м | шт. | 96 | 0 | 894 | 0 | 85824 | 85824
1..7 | Шкаф пожарный ШПК-320-21 ВЗБ | шт. | 48 | 500 | 1875 | 24000 | 90000 | 114000
1..8 | Дюбель-гвоздь потайной 8x120 мм | шт. | 192 | 0 | 82 | 0 | 15744 | 15744
1..9 | Стальная диафрагма толщиной 3мм Дн=56, Двн=13,6 мм | шт. | 16 | 0 | 200 | 0 | 3200 | 3200
1..10 | Стальная диафрагма толщиной 3мм Дн=56, Двн=14,5 мм | шт. | 12 | 0 | 200 | 0 | 2400 | 2400
1..11 | Стальная диафрагма толщиной 3мм Дн=56, Двн=15,5 мм | шт. | 12 | 0 | 200 | 0 | 2400 | 2400
1..12 | Стальная диафрагма толщиной 3мм Дн=56, Двн=16,8 мм | шт. | 12 | 0 | 200 | 0 | 2400 | 2400
1..13 | Стальная диафрагма толщиной 3мм Дн=56, Двн=19,4мм | шт. | 16 | 0 | 200 | 0 | 3200 | 3200
1..14 | Резьба стальная оцинкованная 89 мм | шт. | 2 | 0 | 167 | 0 | 334 | 334
1..15 | Головка соединительная напорная муфтовая ГМ-80, Ру=1,6МПа | шт. | 2 | 0 | 160 | 0 | 320 | 320
1..16 | Головка заглушка ГЗ-80 | шт. | 2 | 0 | 132.75 | 0 | 265.5 | 265.5
1..17 | Водяной спринклерный ороситель для установки розеткой вниз, со стеклянной капсулой, с выходным отверстием Д-8мм и температурой разрушения теплового замка 180С обыкн. исполн.СВН(О)-8-(180) ГОСТ Р51043-97 | шт. | 2 | 150 | 262 | 300 | 524 | 824
1..18 | Муфта стальная оцинкованная 15 мм | шт. | 3 | 0 | 23 | 0 | 69 | 69
1..19 | Cигнализатор потока жидкости Ø25 универсальный СПЖ-У-1 | шт. | 1 | 300 | 8140 | 300 | 8140 | 8440
1..20 | Шкаф для рукава 19 мм в металлический белый/красный | шт. | 276 | 0 | 208 | 0 | 57408 | 57408
1..21 | Рукав УВП 19 мм в сборе в сумке (ПВХ) | шт. | 276 | 0 | 130 | 0 | 35880 | 35880
2 | Монтаж насосных установок | компл | 3 |  |  | 37000 | 1392084.2 | 1429084.2
2..1 | Насосная установка НУ-В-3-MATRIX-I10-3T-ЧC-7 Brant | компл. | 1 | 10000 | 268341 | 10000 | 268341 | 278341
2..2 | Насосная установка НУ-В-3-EVMSG 5-12-ЧC-7 Brant | компл. | 1 | 10000 | 405996 | 10000 | 405996 | 415996
2..3 | Насосная установка НУ-ВПВ-2-EVMSG 32-5-0-Р-11 Brant | компл. | 1 | 17000 | 704007 | 17000 | 704007 | 721007
2..4 | Компенсатор фланцевый резиновый KMS DN80 | шт. | 4 | 0 | 3435.05 | 0 | 13740.2 | 13740.2
3 | Установка узлов учета | шт. | 3 |  |  | 146600 | 417510.162 | 564110.162
3..1 | Счетчик СВК 15-3 Ø15 | шт. | 660 | 150 | 460 | 99000 | 303600 | 402600
3..2 | Фильтр магнитный фланцевый ФМФ-65 Ру16 | шт. | 2 | 250 | 8624 | 500 | 17248 | 17748
3..3 | Узел учета со счетчиком холодной воды крыльчатый Ду=40мм ВСХ-40 | шт. | 2 | 10000 | 8697.087 | 20000 | 17394.174 | 37394.174
3..4 | Фильтр магнитный фланцевый ФМФ-100 Ру16 | шт. | 2 | 400 | 25591 | 800 | 51182 | 51982
3..5 | Манометр для измерения давления некристаллизующихся жидкостей до 10кг/см2 МП4-У | шт. | 2 | 0 | 344.75 | 0 | 689.5 | 689.5
3..6 | Кран трехходовой натяжной конусный с фланцем для контрольного манометра ф15мм 11Б38БК | шт. | 2 | 150 | 379.22 | 300 | 758.44 | 1058.44
3..7 | Резьба оцинкованная 15 мм | шт | 2 | 0 | 15 | 0 | 30 | 30
3..8 | Резьба оцинкованная 25 мм | шт | 8 | 0 | 20 | 0 | 160 | 160
3..9 | Затвор обратный Ду 100 межфланцевый | шт. | 2 | 200 | 1044.41 | 400 | 2088.82 | 2488.82
3..10 | Затвор обратный Ду 80 межфланцевый | шт. | 3 | 200 | 742 | 600 | 2226 | 2826
3..11 | Узел учета со счетчиком холодной воды турбинный Ду=65мм ВСХН-65 | шт. | 2 | 12500 | 11002.614 | 25000 | 22005.228 | 47005.228
3..12 | Резьба оцинкованная 40 мм | шт. | 4 | 0 | 32 | 0 | 128 | 128
4 | Монтаж трубопроводов из стальных труб | м | 5787.4 |  |  | 865766 | 1435496.814 | 2301262.814
4..1 | Трубопровод из стальных водогазопроводных оцинкованных труб Ø 15мм | м | 591 | 120 | 95.79 | 70920 | 56611.89 | 127531.89
4..2 | Трубопровод из стальных водогазопроводных оцинкованных труб Ø 20мм | м | 1407.2 | 120 | 119.7 | 168864 | 168441.84 | 337305.84
4..3 | Трубопровод из стальных водогазопроводных оцинкованных труб Ø 25мм | м | 2584.1 | 120 | 169.5 | 310092 | 438004.95 | 748096.95
4..4 | Трубопровод из стальных водогазопроводных оцинкованных труб Ø 32мм | м | 128 | 150 | 219.59 | 19200 | 28107.52 | 47307.52
4..5 | Трубопровод из стальных водогазопроводных оцинкованных труб Ø 40мм | м | 37 | 200 | 270.26 | 7400 | 9999.62 | 17399.62
4..6 | Трубопровод из стальных водогазопроводных оцинкованных труб Ø 50мм | м | 408 | 250 | 318.95 | 102000 | 130131.6 | 232131.6
4..7 | Трубопровод из стальных водогазопроводных оцинкованных труб Ø 65мм | м | 503 | 250 | 432.13 | 125750 | 217361.39 | 343111.39
4..8 | Трубопровод из стальных водогазопроводных оцинкованных труб Ø 80мм | м | 82.1 | 300 | 509.14 | 24630 | 41800.394 | 66430.394
4..9 | Трубопровод из стальных водогазопроводных оцинкованных труб Ø 100мм | м | 47 | 350 | 622.75 | 16450 | 29269.25 | 45719.25
4..10 | Гильзы - Трубы стальные 159х4,0 мм по ГОСТ 10704-91 | м | 1 | 60 | 987.36 | 60 | 987.36 | 1047.36
4..11 | Гильзы - Трубы стальные 57х3,5 мм по ГОСТ 10704-91 | м | 340 | 60 | 318.95 | 20400 | 108443 | 128843
4..12 | отвод стальной оц. 90гр ду 32 | шт | 15 | 0 | 96 | 0 | 1440 | 1440
4..13 | отвод стальной оц. 90гр ду 40 | шт | 8 | 0 | 101 | 0 | 808 | 808
4..14 | отвод стальной оц. 90гр ду 50 | шт | 38 | 0 | 84 | 0 | 3192 | 3192
4..15 | отвод стальной оц. 45гр ду 50 | шт | 4 | 0 | 98.73 | 0 | 394.92 | 394.92
4..16 | отвод стальной оц. 90гр ду 65 | шт | 54 | 0 | 234 | 0 | 12636 | 12636
4..17 | отвод стальной оц. 45гр ду 65 | шт | 4 | 0 | 187.96 | 0 | 751.84 | 751.84
4..18 | отвод стальной оц. 90гр ду 80 | шт | 33 | 0 | 298 | 0 | 9834 | 9834
4..19 | отвод стальной оц. 90гр ду 100 | шт | 14 | 0 | 409.5 | 0 | 5733 | 5733
4..20 | переход стальной оц. Ду 25/15 | шт | 6 | 0 | 28.98 | 0 | 173.88 | 173.88
4..21 | переход стальной оц. Ду 40/25 | шт. | 2 | 0 | 42 | 0 | 84 | 84
4..22 | переход стальной оц. Ду 40/32 | шт. | 4 | 0 | 38 | 0 | 152 | 152
4..23 | переход стальной оц. Ду 50/40 | шт | 10 | 0 | 56 | 0 | 560 | 560
4..24 | переход стальной оц. Ду 65/50 | шт | 13 | 0 | 99 | 0 | 1287 | 1287
4..25 | переход стальной оц. Ду 100/80 | шт | 4 | 0 | 202 | 0 | 808 | 808
4..26 | переход стальной оц. Ду 80/65 | шт | 6 | 0 | 138 | 0 | 828 | 828
4..27 | тройник стальной оц. Ду 32/32/32 | шт | 2 | 0 | 295 | 0 | 590 | 590
4..28 | тройник стальной оц. Ду 40/40/40 | шт | 1 | 0 | 148 | 0 | 148 | 148
4..29 | тройник стальной оц. Ду 50/50/50 | шт | 1 | 0 | 181 | 0 | 181 | 181
4..30 | тройник стальной оц. Ду 65/65/65 | шт | 7 | 0 | 315 | 0 | 2205 | 2205
4..31 | тройник стальной оц. Ду 80/80/80 | шт | 5 | 0 | 420 | 0 | 2100 | 2100
4..32 | тройник стальной оц. Ду 100/100/100 | шт | 6 | 0 | 591.46 | 0 | 3548.76 | 3548.76
4..33 | Резьба стальная оцинк.15мм | шт. | 2688 | 0 | 15 | 0 | 40320 | 40320
4..34 | Резьба стальная оцинк.20мм | шт. | 196 | 0 | 19 | 0 | 3724 | 3724
4..35 | Резьба стальная оцинк.25мм | шт. | 148 | 0 | 30 | 0 | 4440 | 4440
4..36 | Резьба стальная оцинк.40мм | шт. | 4 | 0 | 35 | 0 | 140 | 140
4..37 | Резьба стальная оцинк.50мм | шт. | 8 | 0 | 42 | 0 | 336 | 336
4..38 | Воздухосборник горизонтального А1И 020.000-03, Pу=1,2Мпа, Dn=325мм ду 50 мм, в комплекте с воздухоотводчиком | шт | 2 | 0 | 11880 | 0 | 23760 | 23760
4..39 | Муфта резьбовая оцинкованная 1/2" | шт | 1 | 0 | 23 | 0 | 23 | 23
4..40 | М16х120 болт с шестигранной головкой ГОСТ 7798-70 | шт | 320 | 0 | 128 | 0 | 40960 | 40960
4..41 | Шайба усиленная М16 | шт | 640 | 0 | 2.9 | 0 | 1856 | 1856
4..42 | Гайка оцинкованная М16 | шт | 320 | 0 | 60.23 | 0 | 19273.6 | 19273.6
4..43 | Цинол 7 кг | шт | 10 | 0 | 506 | 0 | 5060 | 5060
4..44 | Электроды МР-3 | кг | 150 | 0 | 113.4 | 0 | 17010 | 17010
4..45 | Лен сантехнический | кг | 3 | 0 | 660 | 0 | 1980 | 1980
5 | Монтаж трубопроводов из ПЭ труб | м | 20 |  |  | 3500 | 990 | 4490
5..1 | Труба ПНД ПЭ 40 мм | м | 10 | 200 | 70 | 2000 | 700 | 2700
5..2 | Труба ПНД ПЭ 25 мм | м | 10 | 150 | 29 | 1500 | 290 | 1790
6 | Крепление трубопроводов |  |  |  |  | 83400 | 83665.7027 | 167065.7027
6.1 | Изготовление,установка опорных стоек под магистраль подвал | шт | 200 | 0 | 0 | 0 | 41224.1627 | 41224.1627
6..1.1 | Анкер забивной под М10 | шт | 400 | 0 | 14 | 0 | 5600 | 5600
6..1.2 | Шпилька 10 мм 1000 мм | шт. | 400 | 0 | 51.8644 | 0 | 20745.7627 | 20745.7627
6..1.3 | Уголок 50х5 | т | 0.232 | 0 | 40200 | 0 | 9326.4 | 9326.4
6..1.4 | Шайба усиленная М10 | шт. | 800 | 0 | 5.62 | 0 | 4496 | 4496
6..1.5 | Гайка М10 | шт. | 800 | 0 | 1.32 | 0 | 1056 | 1056
6.2 | Изготовление, установка опорных стоек под магистраль тех. этаж | шт | 65 | 400 | 0 | 26000 | 25226.5 | 51226.5
6..2.1 | Труба стальная электросварная 57x3,5 ГОСТ 10704-91 | м.п. | 9 | 0 | 195.9 | 0 | 1763.1 | 1763.1
6..2.2 | Труба стальная электросварная 76x3,5 ГОСТ 10704-91 | м.п. | 4 | 0 | 265.5 | 0 | 1062 | 1062
6..2.3 | Пластина 8х250х250 | т | 0.28 | 0 | 46000 | 0 | 12880 | 12880
6..2.4 | Косынка 8х60х120 | т | 0.12 | 0 | 46000 | 0 | 5520 | 5520
6..2.5 | Анкер шпилька 10х80 | шт. | 260 | 0 | 15.39 | 0 | 4001.4 | 4001.4
6.3 | Изготовление, установка неподвижных опор на стояки | шт. | 164 | 350 |  | 57400 | 17215.04 | 74615.04
6..3.1 | Прокат толстолистовой из углеродистой стали 6 мм ГОСТ 19903-2015 | т | 0.33264 | 0 | 46000 | 0 | 15301.44 | 15301.44
6..3.2 | Прокат толстолистовой из углеродистой стали 10 мм ГОСТ 14637-90 | т | 0.0416 | 0 | 46000 | 0 | 1913.6 | 1913.6
7 | Теплоизоляция трубопроводов | м | 4656.4 | 30 |  | 139692 | 311550.984 | 451242.984
7..1 | Базальтовый теплоизоляционный шнур (Мусорокамера) | м | 104.8 | 0 | 30 | 0 | 3144 | 3144
7..2 | Цилиндры навивные Pipewool 30*21 | м | 39.9 | 0 | 69.23 | 0 | 2762.277 | 2762.277
7..3 | Цилиндры навивные Pipewool 30*28 | м | 157.8 | 0 | 77.35 | 0 | 12205.83 | 12205.83
7..4 | Цилиндры навивные Pipewool 30*35 | м | 286.9 | 0 | 86.45 | 0 | 24802.505 | 24802.505
7..5 | Цилиндры навивные Pipewool 30*42 | м | 108.4 | 0 | 91.65 | 0 | 9934.86 | 9934.86
7..6 | Цилиндры навивные Pipewool 30*48 | м | 36.9 | 0 | 109.76 | 0 | 4050.144 | 4050.144
7..7 | Цилиндры навивные Pipewool 30*60 | м | 209.9 | 0 | 97.5 | 0 | 20465.25 | 20465.25
7..8 | Цилиндры навивные Pipewool 30*76 | м | 51.4 | 0 | 111.15 | 0 | 5713.11 | 5713.11
7..9 | Цилиндры навивные Pipewool 30*89 | м | 78.7 | 0 | 128.7 | 0 | 10128.69 | 10128.69
7..10 | Цилиндры навивные Pipewool 30*114 | м | 46.7 | 0 | 172.9 | 0 | 8074.43 | 8074.43
7..11 | Трубка K-FLEX PE 13х20-2 | м | 12.9 | 0 | 16.9 | 0 | 218.01 | 218.01
7..12 | Трубка K-FLEX PE 13х35-2 | м | 1028.3 | 0 | 31.5 | 0 | 32391.45 | 32391.45
7..13 | Трубка K-FLEX PE 13х28-2 | м | 1178.2 | 0 | 26.04 | 0 | 30680.328 | 30680.328
7..14 | Трубка K-FLEX PE 13х60-2 | м | 189 | 0 | 58.38 | 0 | 11033.82 | 11033.82
7..15 | Трубка K-FLEX PE 9х20-2 | м | 9.8 | 0 | 11.03 | 0 | 108.094 | 108.094
7..16 | Трубка K-FLEX PE 9х35-2 | м | 1020.6 | 0 | 23.09 | 0 | 23565.654 | 23565.654
7..17 | Трубка K-FLEX PE 9х76-2 | м | 96.2 | 0 | 70.86 | 0 | 6816.732 | 6816.732
7..18 | Клей K-FLEX 2,6л. К-414 | шт. | 6 | 0 | 2268 | 0 | 13608 | 13608
7..19 | Скотч армированный K-Flex 003*050 - 25 | шт. | 220 | 0 | 417.49 | 0 | 91847.8 | 91847.8
8 | Покрытие теплоизоляции | м2 | 401.58 | 40 |  | 16063.2 | 18911.3346 | 34974.5346
8..1 | Cтеклоткань ЭЗ-200 | м2 | 401.58 | 0 | 44.5 | 0 | 17870.31 | 17870.31
8..2 | Проволока вязальная | т | 0.01848 | 0 | 56332.5 | 0 | 1041.0246 | 1041.0246
9 | Герметизация узлов прохода через перекрытие | шт. | 1205 | 70 |  | 84350 | 75000 | 159350
9..1 | Огнезащитная мастика "ОГНЕЗА-ВГ" 3 кг. | шт. | 40 | 0 | 1875 | 0 | 75000 | 75000
10 | Алмазное сверление отверстий | шт. | 1203 |  |  | 180450 | 109464 | 289914
10..1 | до 100 | шт. | 1203 | 150 | 0 | 180450 | 0 | 180450
10..2 | D.BOR 62 мм | шт. | 24 | 0 | 4561 | 0 | 109464 | 109464
11 | Установка сильфонных компенсаторов | шт. | 120 | 400 |  | 168000 | 195146.88 | 363146.88
11..1 | Сильфонный осевой компенсатор марки КСО-Д DN20, PN16. | шт. | 56 | 0 | 1331.76 | 0 | 74578.56 | 74578.56
11..2 | Сильфонный осевой компенсатор марки КСО-Д DN25, PN16. | шт. | 56 | 0 | 1681.32 | 0 | 94153.92 | 94153.92
11..3 | Сильфонный осевой компенсатор марки КСО-Д DN50, PN16. | шт. | 8 | 0 | 3301.8 | 0 | 26414.4 | 26414.4
11..4 | Направляющие опоры сильфонных компенсаторов | шт. | 480 | 250 | 0 | 120000 | 0 | 120000
12 | Монтаж запорной и регулирующей арматуры | шт. |  |  |  | 309850 | 1206618.39 | 1516468.39
12..1 | Кран шар лат Pride нк Ду15 Ру40 м/м полн рыч LD 47.15.В-В.Р . | шт. | 655 | 200 | 137.11 | 131000 | 89807.05 | 220807.05
12..2 | Американка 15 НР-ВР | шт. | 40 | 0 | 122 | 0 | 4880 | 4880
12..3 | Кран шаровой латунный LD Pride Ду 20 Ру 40 ВР /НР артикул 47.20 В-Н.Р | шт. | 42 | 200 | 205.43 | 8400 | 8628.06 | 17028.06
12..4 | Американка 20 НР-ВР | шт. | 42 | 0 | 139 | 0 | 5838 | 5838
12..5 | Кран шар лат Pride нк Ду25 Ру40 м/м полн рыч LD 47.25.В-В.Р . | шт. | 68 | 200 | 388.96 | 13600 | 26449.28 | 40049.28
12..6 | Американка 25 НР-ВР | шт. | 68 | 0 | 171 | 0 | 11628 | 11628
12..7 | Кран шаровой LD Ду50 Ру40 фланцевый полнопроходный | шт. | 4 | 200 | 2481 | 800 | 9924 | 10724
12..8 | Фланец плоский 1-50-16 ст.20 | шт. | 8 | 0 | 310.81 | 0 | 2486.48 | 2486.48
12..9 | Прокладки паронитовые Ду 50 мм | шт. | 8 | 0 | 10 | 0 | 80 | 80
12..10 | Кран шаровой VALTEC COMBI со встроенным фильтром VT.292.N.04 1/2" | шт. | 364 | 200 | 593 | 72800 | 215852 | 288652
12..11 | Редуктор давления с фильтром и манометром VT.082.N.04 1/2" | шт. | 300 | 200 | 1344 | 60000 | 403200 | 463200
12..12 | Американка 15 НР-ВР | шт. | 3 | 0 | 122 | 0 | 366 | 366
12..13 | Клапан автоматический балансировочный Sanext DPV-30 Ду=20 | шт. | 28 | 200 | 7881.4 | 5600 | 220679.2 | 226279.2
12..14 | ФММ-20 | шт. | 28 | 150 | 203 | 4200 | 5684 | 9884
12..15 | Автоматический воздухоотводчик VALTEC VT.502.NV.04 1/2" | шт. | 19 | 150 | 410 | 2850 | 7790 | 10640
12..16 | Клапан отсекающий VALTEC VT.539.N.04 1/2" | шт. | 19 | 200 | 66.96 | 3800 | 1272.24 | 5072.24
12..17 | Муфта 15 | шт. | 19 | 0 | 13.46 | 0 | 255.74 | 255.74
12..18 | Затвор поворот диск межфланцевый ПА332.100.16-01 Ду100 Ру16 (корпус чугGGG40,диск чугGGG40) с рукоят | шт. | 8 | 200 | 5983.58 | 1600 | 47868.64 | 49468.64
12..19 | Затвор поворот диск межфланцевый ПА332.80.16-01 Ду80 Ру16 (корпус чугGGG40,диск чугGGG40) с рукоят | шт. | 14 | 200 | 4021.62 | 2800 | 56302.68 | 59102.68
12..20 | Затвор поворот диск межфланцевый ПА332.65.16-01 Ду65 Ру16 (корпус чугGGG40,диск чугGGG40) с рукоят | шт. | 10 | 200 | 3650.62 | 2000 | 36506.2 | 38506.2
12..21 | Фланец плоский 1-65-16 ст.20 | шт. | 24 | 0 | 437.67 | 0 | 10504.08 | 10504.08
12..22 | Фланец плоский 1-80-16 ст.20 | шт. | 36 | 0 | 606.78 | 0 | 21844.08 | 21844.08
12..23 | Фланец плоский 1-100-16 ст.20 | шт. | 20 | 0 | 773.73 | 0 | 15474.6 | 15474.6
12..24 | Прокладки паронитовые Ду 100 мм | шт. | 48 | 0 | 18.96 | 0 | 910.08 | 910.08
12..25 | Прокладки паронитовые Ду 80 мм | шт. | 72 | 0 | 14.76 | 0 | 1062.72 | 1062.72
12..26 | Прокладки паронитовые Ду 65 мм | шт. | 40 | 0 | 12 | 0 | 480 | 480
12..27 | Клапан обратный муфтовый латунный DN25 PN 1.6 Мпа 16Б1бк | шт. | 2 | 200 | 247 | 400 | 494 | 894
12..28 | Американка 25 НР-НР | шт. | 2 | 0 | 175.63 | 0 | 351.26 | 351.26
13 | Установка кранов поливочных | шт. | 4 |  |  | 800 | 21588.12 | 22388.12
13..1 | Ковер | шт. | 2 | 0 | 6124 | 0 | 12248 | 12248
13..2 | Муфта компрессионная 25х3/4" | шт. | 4 | 0 | 61 | 0 | 244 | 244
13..3 | Кран шар лат Pride нк Ду15 Ру40 м/м полн рыч LD 47.15.В-В.Р . | шт. | 2 | 200 | 141.06 | 400 | 282.12 | 682.12
13..4 | Кран шаровой латунный LD Pride Ду 25 Ру 40 ВР /НР артикул 47.20 В-Н.Р | шт. | 2 | 200 | 482 | 400 | 964 | 1364
13..5 | Шланг поливочный 3/4" 50м | шт. | 4 | 0 | 1350 | 0 | 5400 | 5400
13..6 | Набор Gardena | шт. | 2 | 0 | 1225 | 0 | 2450 | 2450
ИТОГО | [5 empty] | 2088871.2 | 5694695.0873 | 7783566.2873

## К
По проекту
№ п/п | Наименование | Ед. изм. | Кол-во | Цена |  | Стоимость |  | Работа
|  |  |  | работа | материалы | работа | материалы
1 | Установка насоса погружного | шт | 5 |  |  | 15000 | 29904.3 | 44904.3
1..1 | Насос дренажный Дренажник 110/8 220Вт 5100 Джилекс | шт | 5 | 1000 | 3837.86 | 5000 | 19189.3 | 24189.3
1..2 | VALTEC Труба полипропиленовая PPR PN 20 VTp.700.0020.32 | пог.м. | 40 | 250 | 133 | 10000 | 5320 | 15320
1..3 | VALTEC Муфта комбинированная разъемная с В.Р. 32-1"1/2 | шт | 5 | 0 | 257 | 0 | 1285 | 1285
1..4 | VALTEC Угольник 32 | шт | 20 | 0 | 17 | 0 | 340 | 340
1..5 | VALTEC Кран шаровый 32 | шт | 5 | 0 | 212 | 0 | 1060 | 1060
1..6 | Клапан обратный полипропиленовый VTp.716.0.032 | шт | 5 | 0 | 201 | 0 | 1005 | 1005
1..7 | Хомут трубный 32 | шт | 40 | 0 | 41 | 0 | 1640 | 1640
1..8 | Манжета переходная 50х32 мм | шт | 5 | 0 | 13 | 0 | 65 | 65
2 | Прокладка трубопроводов ПЭ | пог.м. | 16.3 |  |  | 7650 | 25888.06 | 33538.06
2..1 | Труба ПВХ 160 с раструбом коричневая SN4 | м | 16.3 | 300 | 192 | 4890 | 3129.6 | 8019.6
2..2 | Труба ПЭ 100 160 | м | 9.2 | 300 | 631.4 | 2760 | 5808.88 | 8568.88
2..3 | Зонт вентиляционный 160 | шт | 2 | 0 | 455 | 0 | 910 | 910
2..4 | Отвод ПВХ 160х87 | шт | 5 | 0 | 296 | 0 | 1480 | 1480
2..5 | Отвод ПЭ100 SDR 11 Dn160 | шт | 1 | 0 | 1430.28 | 0 | 1430.28 | 1430.28
2..6 | Тройник ПЭ100 SDR 11 Dn160 | шт | 2 | 0 | 2489.28 | 0 | 4978.56 | 4978.56
2..7 | Втулка под фланец ПЭ100 SDR 11 Dn160 | шт | 2 | 0 | 902.85 | 0 | 1805.7 | 1805.7
2..8 | Неразъемное соединение ПЭ/сталь 110х108 | шт | 1 | 0 | 1003 | 0 | 1003 | 1003
2..9 | Фланец стальной Ду 150 расточной под втулку ПЭ 160 | шт | 2 | 0 | 951 | 0 | 1902 | 1902
2..10 | Фланец стальной глухой Dn160х16 | шт | 2 | 0 | 951.86 | 0 | 1903.72 | 1903.72
2..11 | Прокладка паронитовая 160 | шт | 2 | 0 | 27.12 | 0 | 54.24 | 54.24
2..12 | Шпилька резьбовая оцинкованная М16х2000 | шт | 1 | 0 | 518.4 | 0 | 518.4 | 518.4
2..13 | Гайка оцинкованная М16 | шт | 16 | 0 | 60.23 | 0 | 963.68 | 963.68
3 | Монтаж трубопроводов канализации | п.м. | 1355.7 |  |  | 406710 | 465878.971 | 872588.971
3..1 | Трубы ПП 50 | м | 14.4 | 300 | 80.71 | 4320 | 1162.224 | 5482.224
3..2 | Трубы ПП 110 | м | 1341.3 | 300 | 197.29 | 402390 | 264625.077 | 667015.077
3..3 | Хомут трубный ф110мм | шт | 1103 | 0 | 59 | 0 | 65077 | 65077
3..4 | Шуруп-шпилька STS 10X140 | шт | 1103 | 0 | 17 | 0 | 18751 | 18751
3..5 | Хомут трубный ф110мм | шт | 176 | 0 | 59 | 0 | 10384 | 10384
3..6 | Шпилька М10*2000 | шт | 88 | 0 | 194.52 | 0 | 17117.76 | 17117.76
3..7 | Цанга латунная М10 | шт | 176 | 0 | 42.12 | 0 | 7413.12 | 7413.12
3..8 | Отвод ПП 110х87 | шт | 35 | 0 | 63.05 | 0 | 2206.75 | 2206.75
3..9 | Отвод ПП 110х45 | шт | 24 | 0 | 52.88 | 0 | 1269.12 | 1269.12
3..10 | Отвод ПП 50х87 | шт | 5 | 0 | 16 | 0 | 80 | 80
3..11 | Тройник ПП 110х110х87 | шт | 14 | 0 | 91.52 | 0 | 1281.28 | 1281.28
3..12 | Тройник ПП 110х50х110х87 | шт | 3 | 0 | 66.1 | 0 | 198.3 | 198.3
3..13 | Тройник ПП 110х110х45 | шт | 36 | 0 | 101.7 | 0 | 3661.2 | 3661.2
3..14 | Заглушка ПП 110 | шт | 18 | 0 | 12.2 | 0 | 219.6 | 219.6
3..15 | Ревизия ПП 110 | шт | 1 | 0 | 110.84 | 0 | 110.84 | 110.84
3..16 | Тройник 110х110х87 | шт | 285 | 0 | 91.52 | 0 | 26083.2 | 26083.2
3..17 | Тройник ПП 110х50х110х87 | шт | 308 | 0 | 66.1 | 0 | 20358.8 | 20358.8
3..18 | Заглушка ПП 110 | шт | 285 | 0 | 12.2 | 0 | 3477 | 3477
3..19 | Заглушка ПП 50 | шт | 308 | 0 | 6 | 0 | 1848 | 1848
3..20 | Ревизия ПП 110 | шт | 98 | 0 | 110.84 | 0 | 10862.32 | 10862.32
3..21 | Крестовина ПП 110х110х50х110 | шт | 1 | 0 | 152.38 | 0 | 152.38 | 152.38
3..22 | Герметик силиконовый 300 мл | шт | 30 | 0 | 318 | 0 | 9540 | 9540
4 | Изготовление,установка подвесов под магистраль подвал | шт | 60 | 100 |  | 6000 | 5343.6244 | 11343.6244
4..1 | Шпилька 10 мм 1000 мм | шт. | 60 | 0 | 51.8644 | 0 | 3111.8644 | 3111.8644
4..2 | Уголок 50х5 | т | 0.0348 | 0 | 40200 | 0 | 1398.96 | 1398.96
4..3 | Шайба усиленная М10 | шт. | 120 | 0 | 5.62 | 0 | 674.4 | 674.4
4..4 | Гайка М10 | шт. | 120 | 0 | 1.32 | 0 | 158.4 | 158.4
5 | Изготовление, установка опорных стоек под магистраль чердак | шт. | 80 | 400 |  | 32000 | 38160.675 | 70160.675
5..1 | Труба стальная электросварная 133x4,0 ГОСТ 10704-91 | м.п. | 19 | 0 | 572.5 | 0 | 10877.5 | 10877.5
5..2 | Труба стальная электросварная 219х4,0 ГОСТ 10704-91 | м.п. | 1.25 | 0 | 958.7 | 0 | 1198.375 | 1198.375
5..3 | Пластина 8х250х250 | т | 0.32 | 0 | 46000 | 0 | 14720 | 14720
5..4 | Косынка 8х60х120 | т | 0.14 | 0 | 46000 | 0 | 6440 | 6440
5..5 | Анкер шпилька 10х80 | шт. | 320 | 0 | 15.39 | 0 | 4924.8 | 4924.8
6 | Изготовление, установка креплений на узел водостока | шт. | 1 | 400 |  | 400 | 408.32 | 808.32
6..1 | Прокат толстолистовой из углеродистой стали 10 мм ГОСТ 14637-90 | т | 0.0032 | 0 | 46000 | 400 | 147.2 | 547.2
6..2 | Прокат толстолистовой из углеродистой стали 12 мм ГОСТ 14637-90 | т | 0.00544 | 0 | 48000 | 0 | 261.12 | 261.12
7 | Установка трапа Ду100 | шт | 1 | 200 |  | 200 | 1503 | 1703
7..1 | Трап чугун вертикальный Ду 100 | шт | 1 | 0 | 1503 | 0 | 1503 | 1503
8 | Устройство муфты противопожарной ф 110мм | шт | 360 | 100 |  | 36000 | 91047 | 127047
8..1 | Муфта противопожарная ОГНЕЗА ПМ-110 | шт | 359 | 0 | 253 | 0 | 90827 | 90827
8..2 | Муфта противопожарная ОГНЕЗА ПМ-50 | шт | 1 | 0 | 220 | 0 | 220 | 220
9 | Установка воронки водосточной стальной 100 мм | шт | 4 | 500 |  | 2000 | 869.76 | 2869.76
9..1 | Переход стальной 125х100 | шт | 4 | 0 | 217.44 | 0 | 869.76 | 869.76
10 | Монтаж трубы стальной прямошовной 108 | м | 144.1 |  |  | 50435 | 102130.335 | 152565.335
10..1 | Труба сталь электросварная прямошовная 108 | м | 144.1 | 350 | 524.75 | 50435 | 75616.475 | 126051.475
10..2 | Тройник стальной Ду 100 мм | шт | 11 | 0 | 591.86 | 0 | 6510.46 | 6510.46
10..3 | Фланец ду 100 мм | шт | 9 | 0 | 850.16 | 0 | 7651.44 | 7651.44
10..4 | Фланец глухой 100 мм | шт | 9 | 0 | 563 | 0 | 5067 | 5067
10..5 | Прокладка паронитовая 100 | шт | 9 | 0 | 18 | 0 | 162 | 162
10..6 | Болты | шт | 1 | 0 | 518.4 | 0 | 518.4 | 518.4
10..7 | Гайка оцинкованная М16 | шт | 72 | 0 | 60.23 | 0 | 4336.56 | 4336.56
10..8 | Электроды МР-3 | кг | 20 | 0 | 113.4 | 0 | 2268 | 2268
11 | Огрунтовка трубопроводов | м2 | 49 | 30 |  | 1470 | 360 | 1830
11..1 | Грунт ГФ 021 2,5кг | кг | 3 | 0 | 120 | 0 | 360 | 360
12 | Окраска трубопроводов за 2 раза | м2 | 49 | 30 |  | 1470 | 1098 | 2568
12..1 | Эмаль ПФ-115 | кг | 6 | 0 | 183 | 0 | 1098 | 1098
13 | Установка сантехнического оборудования | шт | 5 |  |  | 2500 | 11538.68 | 14038.68
13..1 | Поддон душевой 700х700 в комплекте с сифоном | шт | 1 | 500 | 2705.08 | 500 | 2705.08 | 3205.08
13..2 | Смесителя для душа | шт | 1 | 500 | 1544.75 | 500 | 1544.75 | 2044.75
13..3 | Унитаз тарельчатого УнТЦ | шт | 1 | 1000 | 2855.59 | 1000 | 2855.59 | 3855.59
13..4 | Гофротруба ф 100мм | шт | 1 | 0 | 105.77 | 0 | 105.77 | 105.77
13..5 | Умывальник керамический с пьедисталом | шт | 1 | 500 | 1057.63 | 500 | 1057.63 | 1557.63
13..6 | Сифон для умывальника ф 50мм | шт | 1 | 0 | 173.9 | 0 | 173.9 | 173.9
13..7 | Смеситель для умывальника | шт | 1 | 0 | 3095.96 | 0 | 3095.96 | 3095.96
11 | Герметизация узлов прохода через перекрытие | шт. | 408 | 50 |  | 20400 | 46875 | 67275
11..1 | Огнезащитная мастика "ОГНЕЗА-ВЛ" 3 кг. | шт. | 25 | 0 | 1875 | 0 | 46875 | 46875
12 | Материалы для устройства вводов К1 | комп. | 1 | Взять у Токмакова
13 | Материалы для устройства вводов К2 | комп. | 1
ИТОГО | [5 empty] | 582235 | 821005.7254 | 1403240.7254

## Лифты
№ п/п | Наименование работ | Ед. изм. | кол-во | стоимость ед. (руб.) |  | итого (руб.) |  | Итого общая
|  |  |  | Работа | Материал | Работа | Материал
1 | Машинное отделение и выход на кровлю
1.1 | Обрамление лифтовых порталов 1,2мм | м2 | 46 | 1300 | 5420 | 59800 | 249320 | 309120
1.2 | Обеспылевание лифтовой шахты | м2 | 1849.8452 | 35 |  | 64744.582 | 0 | 64744.582
1.2.1 | грунтовка глубокого проникновения | кг | 369.969 |  | 74.5 | 0 | 27562.6935 | 27562.6935
1.3 | Окраска лифтовых приямков | м2 | 35 | 100 |  | 3500 | 0 | 3500
1.3.1 | Эмаль для бетонных полов | кг | 7 |  | 312.86 | 0 | 2190.02 | 2190.02
1.4 | Лифт №1 пассажирский OTIS 2000R 1000 кг, 1,6 м/с, 24 ост, 69,58 метра Шахта 2680х1730, Нв.э.=4780, приямок=1600 Кабина 2100х1100х2200 двери – 1200х2000 ЕI-60 Режим ППП | шт | 1 | 805503.996 | 2892517.2 | 805503.996 | 2892517.2 | 3698021.196
1.5 | Лифт №2 и №3 пассажирский OTIS 2000R 1000 кг, 1,6 м/с, 24 ост, 69,58 метра Шахта 2280х2180, Нв.э.=4780, приямок=1700 Кабина 1600х1400х2200 двери – 900х2000 ЕI-60 | шт | 2 | 805503.996 | 2963907.6 | 1611007.992 | 5927815.2 | 7538823.192
[5 empty] | ИТОГО | 2544556.57 | 9099405.1135 | 11643961.6835

## От
По проекту 24_ИЗУД6_ДИ19-ОВ изм.1
№ п/п | Наименование | Ед. изм. | Кол-во | Цена |  | Стоимость |  | Всего
|  |  |  | работа | материалы | работа | материалы
1 | Прокладка трубопроводов стальных | п.м. | 4665 |  |  | 638190 | 639515.5746 | 1277705.5746
1..1 | Труба стальная электросварная Ø108х4,0 | м.п. | 103 | 280 | 373.43 | 28840 | 38463.29 | 67303.29
1..2 | Труба стальная электросварная Ø89х4,0 | м.п. | 68 | 280 | 313.05 | 19040 | 21287.4 | 40327.4
1..3 | Труба стальная электросварная Ø76х3,5 | м.п. | 74 | 280 | 265.5 | 20720 | 19647 | 40367
1..4 | Труба стальная электросварная Ø57х3,5 | м.п. | 45 | 250 | 195.9 | 11250 | 8815.5 | 20065.5
1..5 | Труба стальная водогазопроводная Ø40х3,5 | м.п. | 37 | 200 | 166.1 | 7400 | 6145.7 | 13545.7
1..6 | Труба стальная водогазопроводная Ø32х3,2 | м.п. | 25 | 150 | 135.05 | 3750 | 3376.25 | 7126.25
1..7 | Труба стальная водогазопроводная Ø25х3,2 | м.п. | 2913 | 130 | 104.69 | 378690 | 304961.97 | 683651.97
1..8 | Труба стальная водогазопроводная Ø20х2,8 | м.п. | 941 | 120 | 72.56 | 112920 | 68278.96 | 181198.96
1..9 | Труба стальная водогазопроводная Ø15х2,8 | м.п. | 459 | 120 | 57.23 | 55080 | 26268.57 | 81348.57
1..10 | Отвод 90 град 108 | шт. | 31 | 0 | 283.41 | 0 | 8785.71 | 8785.71
1..11 | Отвод 45 град 108 | шт. | 2 | 0 | 218.93 | 0 | 437.86 | 437.86
1..12 | Отвод 90 град 89 | шт. | 8 | 0 | 272 | 0 | 2176 | 2176
1..13 | Отвод 45 град 89 | шт. | 4 | 0 | 217.58 | 0 | 870.32 | 870.32
1..14 | Отвод 90 град 76 | шт. | 8 | 0 | 182.03 | 0 | 1456.24 | 1456.24
1..15 | Отвод 90 град 57 | шт. | 6 | 0 | 124.07 | 0 | 744.42 | 744.42
1..16 | Отвод 90 град 40 | шт. | 4 | 0 | 84.41 | 0 | 337.64 | 337.64
1..17 | Отвод 90 град 32 | шт. | 27 | 0 | 104 | 0 | 2808 | 2808
1..18 | Отвод 90 град 25 | шт. | 238 | 0 | 85.69 | 0 | 20394.22 | 20394.22
1..19 | Переход 108х89 | шт. | 4 | 0 | 247.12 | 0 | 988.48 | 988.48
1..20 | Переход 89х76 | шт. | 8 | 0 | 110.84 | 0 | 886.72 | 886.72
1..21 | Переход 76х57 | шт. | 8 | 0 | 79.32 | 0 | 634.56 | 634.56
1..22 | Переход 57х40 | шт. | 8 | 0 | 44.75 | 0 | 358 | 358
1..23 | Переход 40х32 | шт. | 6 | 0 | 29.5 | 0 | 177 | 177
1..24 | Переход 32х25 | шт. | 8 | 0 | 29.5 | 0 | 236 | 236
1..25 | Переход 25х20 | шт. | 1446 | 0 | 27.46 | 0 | 39707.16 | 39707.16
1..26 | Тройник 133/89/133 | шт. | 2 | 0 | 1294.2 | 0 | 2588.4 | 2588.4
1..27 | Тройник 65/89/65 | шт. | 4 | 0 | 249.51 | 0 | 998.04 | 998.04
1..28 | Заглушка 40 | шт. | 2 | 0 | 25.43 | 0 | 50.86 | 50.86
1..29 | Заглушка 32 | шт. | 2 | 0 | 25.49 | 0 | 50.98 | 50.98
1..30 | Резьба стальная черная ду 25 | шт. | 150 | 0 | 14 | 0 | 2100 | 2100
1..31 | Резьба стальная черная ду 20 | шт. | 52 | 0 | 14 | 0 | 728 | 728
1..32 | Резьба стальная черная ду 15 | шт. | 104 | 0 | 11 | 0 | 1144 | 1144
1..33 | Соединитель с накидной гайкой Valtec VTr.613.N.0504 Ду 20 ВР х15НР | шт. | 24 | 0 | 88.66 | 0 | 2127.84 | 2127.84
1..34 | Соединитель с накидной гайкой Valtec VTr.613.N.0605 Ду 25 ВР х20НР | шт. | 58 | 0 | 185.38 | 0 | 10752.04 | 10752.04
1..35 | Установка воздухосборника горизонтального А1И 020.000-03, Pу=1,2Мпа, Dn=325мм ду 100 мм, в комплекте с воздухоотводчиком | шт. | 1 | 500 | 1500 | 500 | 1500 | 2000
1..36 | Хомут стальной для монтажа трубопроводов ф 108 | шт. | 5 | 0 | 53.04 | 0 | 265.2 | 265.2
1..37 | Хомут стальной для монтажа трубопроводов ф 89 | шт. | 30 | 0 | 50.71 | 0 | 1521.3 | 1521.3
1..38 | Хомут стальной для монтажа трубопроводов ф 76 | шт. | 25 | 0 | 51.94 | 0 | 1298.5 | 1298.5
1..39 | Хомут стальной для монтажа трубопроводов ф 57 | шт. | 20 | 0 | 37.94 | 0 | 758.8 | 758.8
1..40 | Хомут стальной для монтажа трубопроводов ф 40 | шт. | 15 | 0 | 41.59 | 0 | 623.85 | 623.85
1..41 | Хомут стальной для монтажа трубопроводов ф 20 | шт. | 20 | 0 | 32.74 | 0 | 654.8 | 654.8
1..42 | Шпилька ф10 мм L = 1000 мм | шт. | 30 | 0 | 144.23 | 0 | 4326.9 | 4326.9
1..43 | Шпилька ф8 мм L = 1000 мм | шт. | 27 | 0 | 109.42 | 0 | 2954.34 | 2954.34
1..44 | Анкер забивной под М10 | шт. | 60 | 0 | 7.41 | 0 | 444.6 | 444.6
1..45 | Анкер забивной под М8 | шт. | 55 | 0 | 5.05 | 0 | 277.75 | 277.75
1..46 | Ацетилен технический | т | 0.024724 | 0 | 400000 | 0 | 9889.8 | 9889.8
1..47 | Кислород технический | куб.м. | 20.4327 | 0 | 50.79 | 0 | 1037.7768 | 1037.7768
1..48 | Проволока сварочная | т | 0.012129 | 0 | 20680 | 0 | 250.8277 | 250.8277
1..49 | Электроды МР-3 | кг | 120 | 0 | 113.4 | 0 | 13608 | 13608
1..50 | Лен сантехнический | кг | 2 | 0 | 660 | 0 | 1320 | 1320
2 | Крепление трубопроводов | шт. | 403 |  |  | 106550 | 82290.1627 | 188840.1627
2.1 | Изготовление и монтаж опоры неподвижной (главный стояк) | шт. | 4 | 3500 |  | 14000 | 3523.52 | 17523.52
2.1..1 | Швеллер 10П | т | 0.02816 | 0 | 44000 | 0 | 1239.04 | 1239.04
2.1..2 | Прокат толстолистовой из углеродистой стали 10 мм ГОСТ 14637-90 | т | 0.03088 | 0 | 46000 | 0 | 1420.48 | 1420.48
2.1..3 | Анкер Tech-Krep М10х90 | шт. | 16 | 0 | 54 | 0 | 864 | 864
2.2 | Изготовление и монтаж опоры неподвижной стояки (Ø15…25) | шт. | 141 | 350 |  | 49350 | 20937.36 | 70287.36
2.2..1 | Прокат толстолистовой из углеродистой стали 6 мм ГОСТ 19903-2015 | т | 0.45516 | 0 | 46000 | 0 | 20937.36 | 20937.36
2.3 | Изготовление,установка опорных стояк под магистраль подвал | шт. | 200 | 100 |  | 20000 | 35624.1627 | 55624.1627
2.3..1 | Шпилька 10 мм 1000 мм | шт. | 400 | 0 | 51.8644 | 0 | 20745.7627 | 20745.7627
2.3..2 | Уголок 50х5 | т | 0.232 | 0 | 40200 | 0 | 9326.4 | 9326.4
2.3..3 | Шайба усиленная М10 | шт. | 800 | 0 | 5.62 |  | 4496 | 4496
2.3..4 | Гайка М10 | шт. | 800 | 0 | 1.32 |  | 1056 | 1056
2.4 | Изготовление, установка опорных стояк под магистраль тех. этаж | шт. | 58 | 400 |  | 23200 | 22205.12 | 45405.12
2.4..1 | Труба стальная электросварная 57x3,5 ГОСТ 10704-91 | м.п. | 8 | 0 | 268.48 | 0 | 2147.84 | 2147.84
2.4..2 | Труба стальная электросварная 76x3,5 ГОСТ 10704-91 | м.п. | 3.6 | 0 | 363 | 0 | 1306.8 | 1306.8
2.4..3 | Пластина 8х250х250 | т | 0.226 | 0 | 46000 | 0 | 10396 | 10396
2.4..4 | Косынка 8х60х120 | т | 0.104 | 0 | 46000 | 0 | 4784 | 4784
2.4..5 | Анкер шпилька 10х80 | шт. | 232 | 0 | 15.39 | 0 | 3570.48 | 3570.48
3 | Установка сильфонных компенсаторов | шт. | 21 |  |  | 6000 | 71564 | 77564
3..1 | АрмФлекс Компенсатор Ду 20 под приварку, осевой ход (-45/+5) мм | шт. | 2 | 250 | 1930 | 500 | 3860 | 4360
3..2 | Хомут стальной 3/4" | шт. | 4 | 0 | 39 | 0 | 156 | 156
3..3 | АрмФлекс Компенсатор Ду 25 под приварку, осевой ход (-45/+5) мм | шт. | 16 | 250 | 2330 | 4000 | 37280 | 41280
3..4 | Хомут стальной 1" | шт. | 32 | 0 | 41 | 0 | 1312 | 1312
3..5 | АрмФлекс Компенсатор Ду 100 под приварку, осевой ход (-35/+15) мм | шт. | 3 | 500 | 9500 | 1500 | 28500 | 30000
3..6 | Хомут стальной 4" | шт. | 6 | 0 | 76 | 0 | 456 | 456
4 | Окраска трубопровода за 2 раза | м2 | 505 | 30 |  | 15150 | 8540 | 23690
4..1 | Эмаль Эталон ПФ-115 светло-серая 20 кг (цена за 1кг) | кг | 122 |  | 70 |  | 8540 | 8540
5 | Грунтовка трубопровода | п.м. | 505 | 30 |  | 15150 | 5539 | 20689
5..1 | ГРУНТОВКА ГФ-021 красно-коричневая | кг | 58 |  | 95.5 |  | 5539 | 5539
6 | Теплоизоляция трубопровода цилиндрами | п.м. | 654 | 30 |  | 19620 | 112394.7 | 132014.7
6..1 | Pipewool 133/50 мм | п.м. | 105 | 0 | 333.3 | 0 | 34996.5 | 34996.5
6..2 | Pipewool 89/40мм | п.м. | 69 | 0 | 283.14 | 0 | 19536.66 | 19536.66
6..3 | Pipewool 76/40 мм | п.м. | 75 | 0 | 266.17 | 0 | 19962.75 | 19962.75
6..4 | Pipewool 57/40 мм | п.м. | 46 | 0 | 160.71 | 0 | 7392.66 | 7392.66
6..5 | Pipewool 48/30 мм | п.м. | 37 | 0 | 109.76 | 0 | 4061.12 | 4061.12
6..6 | Pipewool 38/30мм | п.м. | 25 | 0 | 91.84 | 0 | 2296 | 2296
6..7 | Pipewool 32/30мм | п.м. | 183 | 0 | 88.33 | 0 | 16164.39 | 16164.39
6..8 | Pipewool 25/30 мм | п.м. | 42 | 0 | 71.43 | 0 | 3000.06 | 3000.06
6..9 | Pipewool 21/30 мм | п.м. | 72 | 0 | 69.23 | 0 | 4984.56 | 4984.56
7 | Оборачивание изолированных трубопроводов стеклотканью | м2 | 311 | 40 |  | 12440 | 13839.5 | 26279.5
7..1 | Cтеклоткань ЭЗ-200 | м2 | 311 |  | 44.5 |  | 13839.5
8 | Монтаж радиаторов | шт. | 738 |  |  | 994300 | 2260266.35 | 3254566.35
8..1 | Радиатор панельный Royal Thermo COMPACT C11-300-2400 RAL9016 | шт. | 6 | 1300 | 3516.69 | 7800 | 21100.14 | 28900.14
8..2 | Радиатор панельный Royal Thermo COMPACT C11-450-400 RAL9016 | шт. | 44 | 1300 | 1018.77 | 57200 | 44825.88 | 102025.88
8..3 | Радиатор панельный Royal Thermo COMPACT C11-450-500 RAL9016 | шт. | 19 | 1300 | 1155.89 | 24700 | 21961.91 | 46661.91
8..4 | Радиатор панельный Royal Thermo COMPACT C11-450-600 RAL9016 | шт. | 30 | 1300 | 1314.11 | 39000 | 39423.3 | 78423.3
8..5 | Радиатор панельный Royal Thermo COMPACT C11-450-700 RAL9016 | шт. | 49 | 1300 | 1459.15 | 63700 | 71498.35 | 135198.35
8..6 | Радиатор панельный Royal Thermo COMPACT C11-450-800 RAL9016 | шт. | 47 | 1300 | 1612.99 | 61100 | 75810.53 | 136910.53
8..7 | Радиатор панельный Royal Thermo COMPACT C11-450-900 RAL9016 | шт. | 41 | 1300 | 1758.02 | 53300 | 72078.82 | 125378.82
8..8 | Радиатор панельный Royal Thermo COMPACT C11-450-1000 RAL9016 | шт. | 33 | 1300 | 1925.03 | 42900 | 63525.99 | 106425.99
8..9 | Радиатор панельный Royal Thermo COMPACT C11-450-1100 RAL9016 | шт. | 20 | 1300 | 2070.07 | 26000 | 41401.4 | 67401.4
8..10 | Радиатор панельный Royal Thermo COMPACT C11-450-1200 RAL9016 | шт. | 15 | 1300 | 2219.49 | 19500 | 33292.35 | 52792.35
8..11 | Радиатор панельный Royal Thermo COMPACT C11-600-500 RAL9016 | шт. | 40 | 1300 | 1558.11 | 52000 | 62324.4 | 114324.4
8..12 | Радиатор панельный Royal Thermo COMPACT C11-600-600 RAL9016 | шт. | 16 | 1300 | 1783.77 | 20800 | 28540.32 | 49340.32
8..13 | Радиатор панельный Royal Thermo COMPACT C11-600-700 RAL9016 | шт. | 25 | 1300 | 1977.18 | 32500 | 49429.5 | 81929.5
8..14 | Радиатор панельный Royal Thermo COMPACT C11-600-800 RAL9016 | шт. | 31 | 1300 | 2181.35 | 40300 | 67621.85 | 107921.85
8..15 | Радиатор панельный Royal Thermo COMPACT C11-600-900 RAL9016 | шт. | 18 | 1300 | 2374.77 | 23400 | 42745.86 | 66145.86
8..16 | Радиатор панельный Royal Thermo COMPACT C11-600-1000 RAL9016 | шт. | 13 | 1300 | 2600.43 | 16900 | 33805.59 | 50705.59
8..17 | Радиатор панельный Royal Thermo COMPACT C11-600-1100 RAL9016 | шт. | 8 | 1300 | 2793.85 | 10400 | 22350.8 | 32750.8
8..18 | Радиатор панельный Royal Thermo COMPACT C11-600-1200 RAL9016 | шт. | 2 | 1300 | 2987.27 | 2600 | 5974.54 | 8574.54
8..19 | Радиатор панельный Royal Thermo COMPACT C21-300-1800 RAL9016 | шт. | 12 | 1300 | 3954.53 | 15600 | 47454.36 | 63054.36
8..20 | Радиатор панельный Royal Thermo COMPACT C21-300-2000 RAL9016 | шт. | 17 | 1300 | 4336.78 | 22100 | 73725.26 | 95825.26
8..21 | Радиатор панельный Royal Thermo COMPACT C21-300-2300 RAL9016 | шт. | 20 | 1300 | 4884.45 | 26000 | 97689 | 123689
8..22 | Радиатор панельный Royal Thermo COMPACT C21-300-2600 RAL9016 | шт. | 7 | 1300 | 5415 | 9100 | 37905 | 47005
8..23 | Радиатор панельный Royal Thermo COMPACT C21-450-800 RAL9016 | шт. | 4 | 1300 | 2263.09 | 5200 | 9052.36 | 14252.36
8..24 | Радиатор панельный Royal Thermo COMPACT C21-450-900 RAL9016 | шт. | 10 | 1300 | 2475.23 | 13000 | 24752.3 | 37752.3
8..25 | Радиатор панельный Royal Thermo COMPACT C21-450-1000 RAL9016 | шт. | 26 | 1300 | 2713.44 | 33800 | 70549.44 | 104349.44
8..26 | Радиатор панельный Royal Thermo COMPACT C21-450-1000 RAL9016 | шт. | 13 | 1300 | 2713.44 | 16900 | 35274.72 | 52174.72
8..27 | Радиатор панельный Royal Thermo COMPACT C21-450-1100 RAL9016 | шт. | 10 | 1300 | 2918.36 | 13000 | 29183.6 | 42183.6
8..28 | Радиатор панельный Royal Thermo COMPACT C21-600-500 RAL9016 | шт. | 2 | 1300 | 2205.02 | 2600 | 4410.04 | 7010.04
8..29 | Радиатор панельный Royal Thermo COMPACT C21-600-600 RAL9016 | шт. | 7 | 1300 | 2451.84 | 9100 | 17162.88 | 26262.88
8..30 | Радиатор панельный Royal Thermo COMPACT C21-600-700 RAL9016 | шт. | 12 | 1300 | 2688.55 | 15600 | 32262.6 | 47862.6
8..31 | Радиатор панельный Royal Thermo COMPACT C21-600-800 RAL9016 | шт. | 9 | 1300 | 2945.49 | 11700 | 26509.41 | 38209.41
8..32 | Радиатор панельный Royal Thermo COMPACT C21-600-900 RAL9016 | шт. | 7 | 1300 | 3151.86 | 9100 | 22063.02 | 31163.02
8..33 | Радиатор панельный Royal Thermo COMPACT C21-600-1000 RAL9016 | шт. | 7 | 1300 | 3408.8 | 9100 | 23861.6 | 32961.6
8..34 | Радиатор панельный Royal Thermo COMPACT C21-600-1100 RAL9016 | шт. | 2 | 1300 | 3635.39 | 2600 | 7270.78 | 9870.78
8..35 | Радиатор панельный Royal Thermo COMPACT C21-600-2300 RAL9016 | шт. | 1 | 1300 | 6650.44 | 1300 | 6650.44 | 7950.44
8..36 | Радиатор панельный Royal Thermo COMPACT C22-300-2100 RAL9016 | шт. | 7 | 1300 | 4644.13 | 9100 | 32508.91 | 41608.91
8..37 | Радиатор панельный Royal Thermo COMPACT C22-300-2400 RAL9016 | шт. | 15 | 1300 | 5201.81 | 19500 | 78027.15 | 97527.15
8..38 | Радиатор панельный Royal Thermo COMPACT C22-300-2600 RAL9016 | шт. | 5 | 1300 | 5569.83 | 6500 | 27849.15 | 34349.15
8..39 | Радиатор панельный Royal Thermo COMPACT C22-450-900 RAL9016 | шт. | 6 | 1300 | 2695.23 | 7800 | 16171.38 | 23971.38
8..40 | Радиатор панельный Royal Thermo COMPACT С22-450-900 RAL9016 | шт. | 7 | 1300 | 2695.23 | 9100 | 18866.61 | 27966.61
8..41 | Радиатор панельный Royal Thermo COMPACT С22-450-1000 RAL9016 | шт. | 1 | 1300 | 2917.62 | 1300 | 2917.62 | 4217.62
8..42 | Радиатор панельный Royal Thermo COMPACT С22-600-500 RAL9016 | шт. | 2 | 1300 | 2285.65 | 2600 | 4571.3 | 7171.3
8..43 | Радиатор панельный Royal Thermo COMPACT С22-600-600 RAL9016 | шт. | 5 | 1300 | 2548.6 | 6500 | 12743 | 19243
8..44 | Радиатор панельный Royal Thermo COMPACT С22-600-700 RAL9016 | шт. | 7 | 1300 | 2801.43 | 9100 | 19610.01 | 28710.01
8..45 | Радиатор панельный Royal Thermo COMPACT С22-600-800 RAL9016 | шт. | 4 | 1300 | 3074.5 | 5200 | 12298 | 17498
8..46 | Радиатор панельный Royal Thermo COMPACT С22-600-900 RAL9016 | шт. | 2 | 1300 | 3296.99 | 2600 | 6593.98 | 9193.98
8..47 | Радиатор панельный Royal Thermo COMPACT С22-600-1000 RAL9016 | шт. | 4 | 1300 | 3570.06 | 5200 | 14280.24 | 19480.24
8..48 | Радиатор панельный Royal Thermo COMPACT С22-600-1100 RAL9016 | шт. | 2 | 1300 | 3812.78 | 2600 | 7625.56 | 10225.56
8..49 | Радиатор панельный Royal Thermo COMPACT C33-300-1900 RAL9016 | шт. | 7 | 1300 | 6883.34 | 9100 | 48183.38 | 57283.38
8..50 | Радиатор панельный Royal Thermo COMPACT C33-300-2100 RAL9016 | шт. | 10 | 1300 | 7551.87 | 13000 | 75518.7 | 88518.7
8..51 | Радиатор панельный Royal Thermo COMPACT C33-300-2400 RAL9016 | шт. | 8 | 1300 | 8543.9 | 10400 | 68351.2 | 78751.2
8..52 | Радиатор панельный Royal Thermo COMPACT C33-300-2600 RAL9016 | шт. | 3 | 1300 | 9315.86 | 3900 | 27947.58 | 31847.58
8..53 | Радиатор панельный Royal Thermo COMPACT C33-450-700 RAL9016 | шт. | 1 | 1300 | 3577.17 | 1300 | 3577.17 | 4877.17
8..54 | Радиатор панельный Royal Thermo COMPACT C33-450-800 RAL9016 | шт. | 1 | 1300 | 3914.93 | 1300 | 3914.93 | 5214.93
8..55 | Радиатор панельный Royal Thermo COMPACT C33-450-900 RAL9016 | шт. | 6 | 1300 | 4193.87 | 7800 | 25163.22 | 32963.22
8..56 | Радиатор панельный Royal Thermo COMPACT С33-450-900 RAL9016 | шт. | 2 | 1300 | 4193.87 | 2600 | 8387.74 | 10987.74
8..57 | Радиатор панельный Royal Thermo COMPACT С33-450-1100 RAL9016 | шт. | 2 | 1300 | 4841.67 | 2600 | 9683.34 | 12283.34
8..58 | Радиатор панельный Royal Thermo COMPACT С33-450-1300 RAL9016 | шт. | 2 | 1300 | 5466.74 | 2600 | 10933.48 | 13533.48
8..59 | Радиатор панельный Royal Thermo COMPACT С33-450-1700 RAL9016 | шт. | 1 | 1300 | 6866.57 | 1300 | 6866.57 | 8166.57
8..60 | Радиатор панельный Royal Thermo COMPACTС33-600-500 RAL9016 | шт. | 1 | 1300 | 3616.67 | 1300 | 3616.67 | 4916.67
8..61 | Радиатор панельный Royal Thermo COMPACT С33-600-600 RAL9016 | шт. | 3 | 1300 | 4100.89 | 3900 | 12302.67 | 16202.67
8..62 | Радиатор панельный Royal Thermo COMPACT С33-600-700 RAL9016 | шт. | 1 | 1300 | 4556.37 | 1300 | 4556.37 | 5856.37 | -4556.37
8..63 | Кронштейн напольный RT К11.31 для радиаторов H300-900 с декоративной накладкой | шт. | 349 | 100 | 282 | 34900 | 98418 | 133318
8..64 | Анкер Tech-Krep WAM 8x95 | шт. | 1388 | 0 | 6.49 | 0 | 9008.12 | 9008.12
8..65 | Дюбель Tech-KREP RD 10/60 | шт. | 2388 | 0 | 3.77 | 0 | 9002.76 | 9002.76
8..66 | Valtec Переходник VTr.592.N.0504 3/4" х 1/2" | шт. | 1428 | 0 | 72.54 | 0 | 103587.12 | 103587.12
8..67 | Valtec Полусгон с накидной гайкой VTr.613.N.0504 3/4" x 1/2" | шт | 115 | 0 | 88.66 | 0 | 10195.9 | 10195.9
8..68 | Valtec Угольник ВР-НР VTr.092.N.0005 3/4" | шт | 115 | 0 | 137.02 | 0 | 15757.3 | 15757.3
8..69 | Муфта стальная 20мм | шт. | 24 | 0 | 60 | 0 | 1440 | 1440
8..70 | Фитинг резьбовой - муфта соединительная VTr.270.N.0005 3/4" | шт. | 115 | 0 | 79.36 | 0 | 9126.4 | 9126.4
8..71 | Отвод ст. 90 град Ø20мм | шт. | 345 | 0 | 32 | 0 | 11040 | 11040
8..72 | Переход ст. 25х20мм | шт. | 1198 | 0 | 35.76 | 0 | 42840.48 | 42840.48
8..73 | Резьба стальная черная ду 20 | шт. | 1664 | 0 | 14 | 0 | 23296 | 23296
9 | Изготовление и монтаж регистра 4х1500мм ф 108 | шт. | 24 | 1500 |  | 36000 | 2356.12 | 38356.12
9..1 | Труба стальная электросварная Ø108х4,0 | п.м. | 4 | 0 | 373.43 | 0 | 1493.72 | 1493.72
9..2 | Заглушка Ø108 | шт. | 8 | 0 | 107.8 | 0 | 862.4 | 862.4
9..3 | Труба стальная электросварная Ø57х3,5 | п.м. | 46 | 0 | 195.9 | 0 | 9011.4 | 9011.4
9..4 | Заглушка Ø57 | шт. | 92 | 0 | 56 | 0 | 5152 | 5152
10 | Установка конвектора электрического | шт. | 2 | 1500 |  | 3000 | 16380 | 19380
10..1 | Установка конвектора электрического NOBO Nordic 4W05 | шт. | 1 | 1500 | 7130 | 1500 | 7130 | 8630
10..2 | Установка конвектора электрического NOBO Nordic 4W15 | шт. | 1 | 1500 | 9250 | 1500 | 9250 | 10750
11 | Монтаж запорной и регулирующей арматуры | шт. | 2564 |  |  | 261200 | 1434717.54 | 1695917.54
11..1 | Кран шаровой сталь фланцевый LD КШ.Ц.Ф. ду 65 | шт. | 8 | 350 | 1985.95 | 2800 | 15887.6 | 18687.6
11..2 | Прокладка паронитовая 65 | шт. | 16 | 0 | 14 | 0 | 224 | 224
11..3 | Фланцы стальные 65х16 | шт. | 16 | 0 | 596 | 0 | 9536 | 9536
11..4 | Кран шаровой с воздухоотводчиком и дренажем Valtec VT.245.N.06 25мм | шт. | 34 | 200 | 700.3 | 6800 | 23810.2 | 30610.2
11..5 | Американка ду 25 | шт. | 34 | 0 | 171 | 0 | 5814 | 5814
11..6 | Кран шаровой с воздухоотводчиком и дренажем Valtec VT.245.N.05 20мм | шт. | 6 | 200 | 479.3 | 1200 | 2875.8 | 4075.8
11..7 | Американка ду 20 | шт. | 6 | 0 | 139 | 0 | 834 | 834
11..8 | Кран шаровый Valtec VT.245.N.04 1/2" | шт. | 1 | 200 | 293.88 | 200 | 293.88 | 493.88
11..9 | Американка ду 15 | шт. | 1 | 0 | 122 | 0 | 122 | 122
11..10 | Кран шаровой Valtec VT.214.N.06 1" | шт. | 34 | 200 | 505.92 | 6800 | 17201.28 | 24001.28
11..11 | Американка ду 25 | шт. | 34 | 0 | 171 | 0 | 5814 | 5814
11..12 | Кран шаровой Valtec VT.214.N.05 3/4" | шт. | 8 | 200 | 289.54 | 1600 | 2316.32 | 3916.32
11..13 | Американка ду 20 | шт. | 8 | 0 | 139 | 0 | 1112 | 1112
11..14 | Кран шаровой Valtec VT.214.N.04 1/2" | шт. | 7 | 200 | 190.96 | 1400 | 1336.72 | 2736.72
11..15 | Американка ду 15 | шт. | 7 | 0 | 122 | 0 | 854 | 854
11..16 | Кран шаровой Valtec VT.051.N.04 1/2" | шт. | 43 | 200 | 369 | 8600 | 15867 | 24467
11..17 | Кран шаровой Valtec VT.227.N.05 3/4" | шт. | 737 | 200 | 734 | 147400 | 540958 | 688358
11..18 | Кран шаровой Valtec VT.227.N.04 1/2" | шт. | 48 | 200 | 231.88 | 9600 | 11130.24 | 20730.24
11..19 | Кран шаровый BVR-C ду 25 | шт. | 6 | 200 | 1324 | 1200 | 7944 | 9144
11..20 | Автоматический регулятор расхода DS ДУ20 SANEXT | шт. | 29 | 100 | 5821.06 | 2900 | 168810.74 | 171710.74
11..21 | Фиттинг приварной 20 (код 003Z0227) | шт. | 58 | 0 | 596.17 | 0 | 34577.86 | 34577.86
11..22 | Автоматический регулятор расхода DS ДУ15 SANEXT | шт. | 12 | 100 | 5381.71 | 1200 | 64580.52 | 65780.52
11..23 | Фиттинг приварной 15 (код 003Z0226) | шт. | 24 | 0 | 875.46 | 0 | 21011.04 | 21011.04
11..24 | Автоматический воздухоотводчик Valtec VT.502.NH.04 1/2" | шт. | 1 | 0 | 431 | 0 | 431 | 431
11..25 | Балансировочный клапан (партнёр APT) ASV-BD Ø15 мм Danfoss 1 | шт. | 1 | 200 | 4654 | 200 | 4654 | 4854
11..26 | Клапан автоматический балансировочный (5-20 кПа) APT Ø15 мм Danfoss 1 | шт. | 1 | 200 | 8159 | 200 | 8159 | 8359
11..27 | Американка ду 15 | шт. | 2 | 0 | 122 | 0 | 244 | 244
11..28 | Радиаторный клапан для однотрубной системы с термостатическим элементом прямой д.у.20 SANEXT RV1 | шт. | 691 | 100 | 435 | 69100 | 300585 | 369685
11..29 | Термостатическая головка SANEXT TH, 6-28°С, резьба М30х1,5 | шт. | 691 | 0 | 242.74 | 0 | 167733.34 | 167733.34
12 | Установка распеределителей тепла | шт. | 690 | 150 |  | 103500 | 2361387 | 2464887
12..1 | Радиаторный распределитель Danfoss INDIV-X-10R | шт. | 690 | 0 | 3183.22 | 0 | 2196421.8 | 2196421.8
12..2 | Danfoss INDIV X Тепловой адаптер, стандартный art.187F0008 | шт. | 690 | 0 | 162.38 | 0 | 112042.2 | 112042.2
12..3 | Фиксирующая гайка М3 Danfoss art. 088H2226 | шт. | 1380 | 0 | 34.27 | 0 | 47292.6 | 47292.6
12..4 | Приварная шпилька М3 х 12 мм Danfoss art. 088H2222 | шт. | 1380 | 0 | 4.08 | 0 | 5630.4 | 5630.4
13 | Герметизация узлов прохода через перекрытие | шт. | 1016 | 30 |  | 60960 | 80533.76 | 141493.76
13..1 | Изготовление гильз Ø20 мм | шт. | 24 | 30 | 18.14 | 720 | 435.36 | 1155.36
13..2 | Изготовление гильз Ø32 мм | шт. | 144 | 30 | 33.76 | 4320 | 4861.44 | 9181.44
13..3 | Изготовление гильз Ø40 мм | шт. | 824 | 30 | 41.53 | 24720 | 34220.72 | 58940.72
13..4 | Изготовление гильз Ø133 мм | шт. | 24 | 30 | 146.51 | 720 | 3516.24 | 4236.24
13..5 | Огнезащитная мастика "ОГНЕЗА-ВГ" 3 кг. | шт. | 20 |  | 1875 |  | 37500 | 37500
14 | Алмазное сверление отверстий | шт. | 1000 |  |  | 150000 | 65150 | 215150
14..1 | до 100 | шт. | 1000 | 150 | 0 | 150000 | 0 | 150000
14..2 | Алмазная коронка LASER ВК2 (1 1\4' UNC) 62*450 мм D.Bor | шт. | 25 | 0 | 2606 | 0 | 65150 | 65150
15 | Индивидуальный тепловой пункт | шт | 1 | 447591.9 | 3175449.17 | 447591.9 | 3175449.17 | 3623041.07
[5 empty] | ИТОГО | 2869651.9 | 10329922.8773 | 13199574.7773

## Вт
СОГЛАСОВАНО: |  |  |  | УТВЕРЖДАЮ:
Генеральный директор |  |  |  | Заместитель генерального директора
__________________ Исмагилов Э. Р. |  |  |  | __________________ Исмагилов В. Р.
Стройка: Строительство многоквартирного жилого дома № 6 по адресу: г. Ульяновск, Засвияжский район, Московское шоссе.
Проект: 4-ИЗУ/Д6-ДИ19-ОВ
Себестоимость
на устройство отопления на многоквартирном жилом доме № 6
№ | наименование дом № 6 | ед.измерения | колличествопо спецификации | Работа | цена за ед. | сумма по обему | общее трудозатраты
1 | воздуховод 100*200 | п/м | 87 | 210 | 371.4 | 32311.8 | 18270
2 | воздуховод 150*100 | п/м | 148 | 175 | 311.98 | 46173.04 | 25900
3 | воздуховод 150*150 | п/м | 1524 | 210 | 371.4 | 566013.6 | 320040
4 | воздуховод 150*200 | п/м | 80 | 245 | 435.78 | 34862.4 | 19600
5 | воздуховод 200*200 | п/м | 140 | 280 | 495.2 | 69328 | 39200
6 | воздуховод 200*300 | п/м | 342 | 350 | 608 | 207936 | 119700
7 | воздуховод 250*350 | п/м | 170 | 420 | 742.8 | 126276 | 71400
8 | воздуховод 250*300 | п/м | 174 | 385 | 675.4 | 117519.6 | 66990
9 | воздуховод 300*300 | п/м | 248 | 420 | 742.8 | 184214.4 | 104160
10 | воздуховод 300*350 | п/м | 21 | 455 | 807.18 | 16950.78 | 9555
11 | воздуховод 400*300 | п/м | 43 | 490 | 866.6 | 37263.8 | 21070
12 | воздуховод 450*450 | п/м | 21 | 630 | 1114.2 | 23398.2 | 13230
13 | воздуховод 400*400 | п/м | 111 | 560 | 990.4 | 109934.4 | 62160
14 | воздуховод 400*500 | п/м | 192 | 595 | 1114.2 | 213926.4 | 114240
15 | воздуховод 500*300 | п/м | 233 | 560 | 979.4 | 228200.2 | 130480
16 | воздуховод 550*350 | п/м | 21 | 630 | 1114.2 | 23398.2 | 13230
17 | воздуховод 650*300 | п/м | 42 | 665 | 1170.6 | 49165.2 | 27930
18 | воздуховод 250*250 | п/м | 3 | 450 | 608 | 1824 | 1350
19 | воздуховод 400*500 | п/м | 250 | 810 | 1114.2 | 278550 | 202500
20 | воздуховод 400*700 | п/м | 10 | 990 | 1372.8 | 13728 | 9900
21 | воздуховод 800*900 | п/м | 6 | 1530 | 2272.6 | 13635.6 | 9180
22 | воздуховод 600*600 | п/м | 86 | 1080 | 1485.6 | 127761.6 | 92880
24 | воздуховод 900*900 | п/м | 2 | 1620 | 2340 | 4680 | 3240
24.1 | Фасонные изделия | м2 | 585.6 | 350 | 1500 | 878400 | 204960
25 | воздуховод Ф-200 | п/м | 0.5 | 283.5 | 715 | 357.5 | 141.75
26 | Огнезащита EI-30 изовент | м 2 | 4612.3 | 50 | 167.5 | 772560.25 | 230615
27 | Огнезащита EI-150 изовент | м 2 | 8 | 150 | 286.5 | 2292 | 1200
29 | Вент решетка Z/H 100*150 | шт. | 23 | 100 | 365.4 | 8404.2 | 2300
30 | Вент решетка Z/H 150*150 | шт. | 4 | 100 | 239.4 | 957.6 | 400
34 | Вент решетка Z/H 200*100 | шт. | 1 | 100 | 643.8 | 643.8 | 100
35 | Вент решетка Z/H 150*200 с КРВ | шт. | 273 | 100 | 483 | 131859 | 27300
36 | Вент решетка Z/H 150*150 с КРВ | шт. | 296 | 100 | 420.6 | 124497.6 | 29600
37 | Решетка КДМ 400*700 | шт. | 24 | 150 | 939.25 | 22542 | 3600
38 | Решетка КДМ 500*400 | шт. | 48 | 150 | 939.25 | 45084 | 7200
39 | Решетка КДМ 600*600 | шт. | 23 | 150 | 939.25 | 21602.75 | 3450
40 | Компенсатор теплового линейного расширения | шт. | 14 | 150 | 5136.41 | 71909.74 | 2100
42 | Дифлектор Ф 200 | шт. | 1 | 200 | 964.25 | 964.25 | 200
43 | Узел прохода УП 1 Ф 200 | шт. | 1 | 350 | 2555.5 | 2555.5 | 350
44 | Клапан 400*310 ручной | шт. | 2 | 500 | 3418.35 | 6836.7 | 1000
45 | Вентилятор осевой с обратным клапаном (бытовой) | шт. | 25 | 500 | 799 | 19975 | 12500
46 | Вентилятор крышный ДУ 400 КРОВ | шт. | 2 | 5000 | 60179.26 | 120358.52 | 10000
47 | Стакан монтажный стам 400-51-Н | шт. | 2 | 500 | 11197.83 | 22395.66 | 1000
48 | Вентилятор Крышный подпор ВКОП0-080-Н-01100/2 | шт. | 1 | 5000 | 94468.92 | 94468.92 | 5000
49 | Вентилятор Крышный подпор ВКОП0-080-Н-00550/4 | шт. | 2 | 5000 | 68151.72 | 136303.44 | 10000
50 | Вентилятор Крашный подпор ВКОП0-071Н-00550/2 | шт. | 1 | 5000 | 53313.78 | 53313.78 | 5000
51 | Приточная установка КЦКП-3,15 Н-У1 | шт. | 1 | 8000 | 134624 | 134624 | 8000
52 | Стакан монтажный стам 200-071-Н | шт. | 2 | 500 | 11197.83 | 22395.66 | 1000
53 | Стакан монтажный стам 200-112-Н | шт. | 2 | 500 | 11197.83 | 22395.66 | 1000
54 | Стакан монтажный стам 200-112-Н | шт. | 3 | 500 | 11197.83 | 33593.49 | 1500
55 | Клапан обратный 600*600 | шт. | 1 | 500 | 4091.1 | 4091.1 | 500
56 | Клапан обратный 250*250 | шт. | 1 | 500 | 1916.2 | 1916.2 | 500
57 | Клапан противопожарный НЗ EI-90 900*800 | шт. | 2 | 700 | 13484.9 | 26969.8 | 1400
58 | Клапан противопожарный НЗ EI-120 900*900 | шт. | 1 | 700 | 14294.8 | 14294.8 | 700
59 | Клапан противопожарный НЗ EI-90 600*600 | шт. | 1 | 700 | 10045.1 | 10045.1 | 700
60 | Клапан противопожарный НЗ EI-90 500*400 | шт. | 1 | 700 | 9582.3 | 9582.3 | 700
61 | Клапан противопожарный НЗ EI-90 400*700 | шт. | 24 | 700 | 9864.4 | 236745.6 | 16800
62 | Клапан противопожарный НО EI-60 150*150 | шт. | 1 | 700 | 7183.8 | 7183.8 | 700
63 | Клапан противопожарный НО EI-60 250*250 | шт. | 1 | 700 | 6990.35 | 6990.35 | 700
64 | Клапан противопожарный НЗ EI-90 500*400 | шт. | 48 | 700 | 7645.95 | 367005.6 | 33600
65 | Клапан противопожарный дымовой EI-90 600*600 | шт. | 23 | 700 | 10045.1 | 231037.3 | 16100
66 | Переходник ПЕК-ОСА-080-С | шт. | 3 | 500 | 11618.12 | 34854.36 | 1500
67 | Переходник ПЕК-ОСА-071-С | шт. | 1 | 500 | 9538.97 | 9538.97 | 500
68 | Переходник ПЕК-ОСА-063-С | шт. | 1 | 500 | 7990.94 | 7990.94 | 500
69 | Болт М-8 | кг | 180 |  | 125 | 22500
70 | Гайка М-8 | кг | 60 |  | 125 | 7500
71 | Прессшайба4/2-16 с пером | кг | 150 |  | 205 | 30750
72 | Уплотнотельная лента | п/м | 450 |  | 27 | 12150
73 | Шнур айзбестовый Ф-5 | п/м | 1000 |  | 27 | 27000
74 | Траверса 30*20 | п/м | 1000 |  | 33 | 33000
75 | Траверса 38/40 | п/м | 300 |  | 79 | 23700
76 | Скотч аллюминевый | рул | 500 |  | 110 | 55000
77 | Скоба зажимная | шт. | 500 |  | 4.5 | 2250
78 | Пена противопожарная | шт. | 20 |  | 400 | 8000
79 | шинка 20 | п/м | 150 |  | 23 | 3450
80 | уголок 20 | шт. | 600 |  | 4 | 2400
81 | круг отрезной Ф 125 | шт. | 150 |  | 24 | 3600
82
83
84
85
86
87
88
89
90
91
92
93
94
95
96
97
[6 empty] | 6477888.46 | 2140621.75
2140621.75
| Цены действительные на 30.04.2020 |  |  |  |  | итого | 8618510.21
Проект: 24-ИЗУ/Д6-ДИ19-ОВ изм. 1
Общеобменная Вентиляция офисной части Доп работы
1 | Воздуховод 100 x 150 | п.м. | 176 | 175 | 311.98 | 54908.48 | 30800
2 | Воздуховод 100 x 200 | п.м. | 3 | 210 | 360 | 1080 | 630
3 | Воздуховод 100 x 200 | п.м. | 83 | 210 | 371.4 | 30826.2 | 17430
4 | Воздуховод 150 x 200 | п.м. | 17 | 245 | 422.4 | 7180.8 | 4165
5 | Воздуховод 150 x 200 | п.м. | 249 | 245 | 435.78 | 108509.22 | 61005
6 | Воздуховод 200 x 200 | п.м. | 1 | 280 | 480 | 480 | 280
7 | Воздуховод 200 x 200 | п.м. | 83 | 280 | 495.2 | 41101.6 | 23240
8 | Воздуховод из тонколистовой оцинкованной стали (кл. герметичности A) (5=0.6) 200 x300 | п.м. | 6 | 350 | 600 | 3600 | 2100
9 | Воздуховод 200 x 300 | п.м. | 177 | 350 | 608 | 107616 | 61950
10 | Огнезащитное покрытие (EI30) | м2 | 586 | 70 | 167.5 | 98155 | 41020
11 | Крепление ВозЗуховоЗов, металл | кг | 670 | 21 | 92 | 61640 | 14070
12 | Вентиляционная решётка Z/H 150x100 | шт. | 2 | 150 | 365.4 | 730.8 | 300
13 | Вентиляционная решётка Z/H 200x150 | шт. | 4 | 150 | 483 | 1932 | 600
14 | Вентиляционная решётка Z/H 200x200 | шт. | 1 | 150 | 523.2 | 523.2 | 150
15 | Вентиляционная решётка Z/H 300x150 | шт. | 4 | 150 | 567.8 | 2271.2 | 600
[6 empty] | 520554.5 | 258340
| Итого | [5 empty] | 778894.5
| Итого с доп работами | [5 empty] | 9397404.71
Цены действительные на 30.04.2020

## Сводная Сафин
Смета дом № 6 Аквамарин (разделы АК, СС, ЭОМ, АПС) апрель 2020г.
Работа:
1 | Заработаная плата электромонтажникам, в т.ч.:
2 | Заработная плата рабочего персонала (7 чел) | 9 | мес | 210000 | 1890000
3 | Заработная плата ИТР | 9 | мес | 65000 | 585000
4 | Расходники | 9 | мес | 10000 | 90000
5 | Налоги с ФОТ (3684 * 7,2 чел) | 9 | мес | 26525 | 238725
6 | Налоги с ИП | 9 | мес | 24245.7 | 218211.3
7 | Инструмент (2 перф, 1 болгарка, 1 свар аппарат) | 1 | шт | 40000 | 40000
| Итого: |  |  |  | 3061936.3
| Общая себестоимость дома № 6 "Аквамарин" | Работа |  | Материалы | Сумма
1 | ЭОМ | 3061936.3 |  | 7142414 | 10204350.3
2 | АК |  |  | 1042174.89 | 1042174.89
3 | СС |  |  | 399985 | 399985
4 | АПС |  |  | 1302848.25 | 1302848.25
5 | Лаборатория |  |  |  | 110000
6 | Пуск и наладка пожарной сиситемы |  |  |  | 120000
7 | Сдача в Ростехнадроз |  |  |  | 20000
| Всего: | 3061936.3 |  | 9887422.14 | 13199358.44

## ВГ
№ п/п | Наименование работ | Ед. изм. | кол-во | стоимость ед. (руб.) |  | итого (руб.) |  | Итого общая
|  |  |  | Работа | Материал | Работа | Материал
1 | Устройство входных групп |  |  |  |  | 80959.624 | 474246.1141 | 555205.7381
1.1 | Навес над приямком в осях 1/А-Б - 1шт, 12/П-Р - 1шт | м2 | 4.06 |  |  | 1376.544 | 13293.5956 | 14670.1396
1.1.1 | Крышка Кр-1 |  |  |  |  | 0 | 0 | 0
| Профиль 30х2,5 | тн | 0.033779 | 15000 | 45000 | 506.688 | 1520.064 | 2026.752
1.1.2 | Профили |  |  |  |  | 0 | 0 | 0
| Профиль 30х2,5 | тн | 0.036317 | 15000 | 45000 | 544.752 | 1634.256 | 2179.008
1.1.3 | Ферма Ф-1 | шт | 2 |  |  | 0 | 0 | 0
| Профиль 30х2,5 | тн | 0.021674 | 15000 | 45000 | 325.104 | 975.312 | 1300.416
1.1.4 | Моноллитный поликартонат 5 мм Бронза С502УФ | м2 | 4.06 |  | 1567.45 | 0 | 6363.847 | 6363.847
1.1.5 | Анкер-шпилька Hilti HSА М10х133 | шт | 14 |  | 178.5 | 0 | 2499 | 2499
1.1.6 | Петля Ø10 | шт | 4 |  | 50 | 0 | 200 | 200
1.1.7 | Грунтовка ГФ-021 за 2 раза | кг | 0.71397 |  | 65 | 0 | 46.4079 | 46.4079
1.1.8 | Эмаль ПФ-115 за 2 раза | кг | 0.61853 |  | 88.45 | 0 | 54.7087 | 54.7087
1.3 | Навес над входом в подвал в осях 1/Р-Н - 1шт, 12/А-Д - 1шт | м2 | 14.36 |  |  | 5340.816 | 50872.092 | 56212.908
1.3.1 | Крышка Кр-1 |  |  |  |  | 0 | 0 | 0
| Профиль 30х2,5 | тн | 0.063253 | 15000 | 45000 | 948.792 | 2846.376 | 3795.168
1.3.2 | Профили |  |  |  |  | 0 | 0 | 0
| Профиль 80х60х3 | тн | 0.054309 | 15000 | 45000 | 814.632 | 2443.896 | 3258.528
| Профиль 60х3 | тн | 0.019032 | 15000 | 45000 | 285.48 | 856.44 | 1141.92
| Профиль 40х3 | тн | 0.12339 | 15000 | 41400 | 1850.784 | 5108.1638 | 6958.9478
| Профиль 40х5 | тн | 0.012875 | 15000 | 46000 | 193.128 | 592.2592 | 785.3872
| Пластина 8х180х160 | тн | 0.009412 | 15000 | 55400 | 141.18 | 521.4248 | 662.6048
| Пластина 8х110х160 | тн | 0.0011544 | 15000 | 55400 | 17.316 | 63.9538 | 81.2698
| Пластина 4х100х80 | тн | 0.00052 | 15000 | 54600 | 7.8 | 28.392 | 36.192
1.3.3 | Ферма Ф-1 | шт | 3 |  |  | 0 | 0 | 0
| Профиль 40х3 | тн | 0.039936 | 15000 | 41400 | 599.04 | 1653.3504 | 2252.3904
| Профиль 40х5 | тн | 0.015288 | 15000 | 46000 | 229.32 | 703.248 | 932.568
1.3.4 | Ферма Ф-3 | шт | 1 |  |  | 0 | 0 | 0
| Профиль 40х3 | тн | 0.013312 | 15000 | 41400 | 199.68 | 551.1168 | 750.7968
| Профиль 40х5 | тн | 0.0035776 | 15000 | 46000 | 53.664 | 164.5696 | 218.2336
1.3.5 | Моноллитный поликартонат 5 мм Бронза С502УФ | м2 | 14.36 |  | 1567.45 | 0 | 22508.582 | 22508.582
1.3.6 | Анкер-шпилька Hilti HSА М10х133 | шт | 68 |  | 178.5 | 0 | 12138 | 12138
1.3.7 | Петля Ø10 | шт | 6 |  | 50 | 0 | 300 | 300
1.3.8 | Грунтовка ГФ-021 за 2 раза | кг | 2.7701 |  | 65 | 0 | 180.0567 | 180.0567
1.3.9 | Эмаль ПФ-115 за 2 раза | кг | 2.3998 |  | 88.45 | 0 | 212.2629 | 212.2629
1.5 | Устройство входных групп в осях 1/Ж-Л |  |  |  |  | 7387.068 | 49203.8468 | 56590.9148
1.5.1 | Двутавр 14Б1 | тн | 0.08372 | 15000 | 62800 | 1255.8 | 5257.616 | 6513.416
1.5.2 | Профиль 40х4 | тн | 0.204 | 15000 | 41800 | 3059.94 | 8527.0328 | 11586.9728
1.5.3 | Профиль 120х5 | тн | 0.10367 | 15000 | 41400 | 1555.008 | 4291.8221 | 5846.8301
1.5.4 | Профиль 40х20х2,5 | тн | 0.05329 | 15000 | 41800 | 799.344 | 2227.5053 | 3026.8493
1.5.5 | Профиль 30х2,5 | тн | 0.013572 | 15000 | 45000 | 203.58 | 610.74 | 814.32
1.5.6 | Листовая сталь 10мм | тн | 0.034226 | 15000 | 45100 | 513.396 | 1543.6106 | 2057.0066
1.5.7 | Анкер-шпилька HST3 M12х145 | шт | 8 |  | 178.5 | 0 | 1428 | 1428
1.5.8 | Анкер-шпилька Hilti HIT-V-R M12х220 | шт | 28 |  | 180 | 0 | 5040 | 5040
1.5.9 | Профнастил Н75-750-0,7 | м2 | 6.61 |  | 588 | 0 | 3886.68 | 3886.68
1.5.10 | Профнастил С21-1000-0,7 | м2 | 14.96 |  | 829 | 0 | 12401.84 | 12401.84
| Монтаж системы водоотведения |  |  |  |  | 0 | 0 | 0
| Водосточный желоб d100 - 3м | шт | 2 |  | 555 | 0 | 1110 | 1110
| Водосточная труба d90 - 3м | шт | 1 |  | 550 | 0 | 550 | 550
| Держатель желоба | шт | 8 |  | 38 | 0 | 304 | 304
| Соединительный элемент желоба | шт | 1 |  | 96 | 0 | 96 | 96
| Держатель трубы | шт | 2 |  | 140 | 0 | 280 | 280
| Заглушка желоба | шт | 2 |  | 360 | 0 | 720 | 720
| Патрубок (Водосточная воронка) | шт | 1 |  | 650 | 0 | 650 | 650
| Угловое колено | шт | 2 |  | 93 | 0 | 186 | 186
| Сливное колено | шт | 1 |  | 93 | 0 | 93 | 93
1.6 | Устройство входных групп в осях 1/М-Н |  |  |  |  | 1765.764 | 15153.9317 | 16919.6957
1.6.1 | Двутавр 14Б1 | тн | 0.013936 | 15000 | 62800 | 209.04 | 875.1808 | 1084.2208
1.6.2 | Профиль 40х4 | тн | 0.10378 | 15000 | 41800 | 1556.724 | 4338.0709 | 5894.7949
1.6.3 | Анкер-шпилька Hilti HIT-V-R M12х220 | шт | 28 |  | 180 | 0 | 5040 | 5040
1.6.4 | Профнастил Н75-750-0,7 | м2 | 0.86 |  | 588 | 0 | 505.68 | 505.68
| Монтаж системы водоотведения |  |  |  |  | 0 | 0 | 0
| Водосточный желоб d100 - 3м | шт | 2 |  | 555 | 0 | 1110 | 1110
| Водосточная труба d90 - 3м | шт | 1 |  | 550 | 0 | 550 | 550
| Соединительный элемент желоба | шт | 1 |  | 38 | 0 | 38 | 38
| Держатель желоба | шт | 8 |  | 96 | 0 | 768 | 768
| Держатель трубы | шт | 2 |  | 140 | 0 | 280 | 280
| Заглушка желоба | шт | 2 |  | 360 | 0 | 720 | 720
| Патрубок (Водосточная воронка) | шт | 1 |  | 650 | 0 | 650 | 650
| Угловое колено | шт | 2 |  | 93 | 0 | 186 | 186
| Сливное колено | шт | 1 |  | 93 | 0 | 93 | 93
1.7 | Устройство входных групп в осях А/2-11 |  |  |  |  | 7830.108 | 62087.3894 | 69917.4974
1.7.1 | Двутавр 14Б1 | тн | 0.19804 | 15000 | 62800 | 2970.552 | 12436.711 | 15407.263
1.7.2 | Профиль 40х4 | тн | 0.3218 | 15000 | 41800 | 4826.952 | 13451.1062 | 18278.0582
1.7.3 | Листовая сталь 5мм | тн | 0.0021736 | 15000 | 55600 | 32.604 | 120.8522 | 153.4562
1.7.4 | Профнастил С21-1000-0,7 | м2 | 32.68 |  | 829 | 0 | 27091.72 | 27091.72
| Монтаж системы водоотведения |  |  |  |  | 0 | 0 | 0
| Водосточный желоб d100 - 3м | шт | 5 |  | 555 | 0 | 2775 | 2775
| Соединительный элемент желоба | шт | 4 |  | 96 | 0 | 384 | 384
| Водосточная труба d90 - 3м | шт | 3 |  | 550 | 0 | 1650 | 1650
| Держатель желоба | шт | 20 |  | 38 | 0 | 760 | 760
| Держатель трубы | шт | 6 |  | 140 | 0 | 840 | 840
| Заглушка желоба | шт | 2 |  | 360 | 0 | 720 | 720
| Патрубок (Водосточная воронка) | шт | 2 |  | 650 | 0 | 1300 | 1300
| Угловое колено | шт | 4 |  | 93 | 0 | 372 | 372
| Сливное колено | шт | 2 |  | 93 | 0 | 186 | 186
1.8 | Устройство входных групп в осях 1/В-Д |  |  |  |  | 2168.712 | 16278.8708 | 18447.5828
1.8.1 | Двутавр 14Б1 | тн | 0.013936 | 15000 | 62800 | 209.04 | 875.1808 | 1084.2208
1.8.2 | Профиль 40х4 | тн | 0.10285 | 15000 | 41800 | 1542.684 | 4298.9461 | 5841.6301
1.8.3 | Листовая сталь 10мм | тн | 0.027799 | 15000 | 45100 | 416.988 | 1253.7439 | 1670.7319
1.8.4 | Анкер-шпилька Hilti HIT-V-R M12х220 | шт | 36 |  | 180 | 0 | 6480 | 6480
| Монтаж системы водоотведения |  |  |  |  | 0 | 0 | 0
| Водосточный желоб d100 - 4м | шт | 1 |  | 740 | 0 | 740 | 740
| Водосточная труба d90 - 3м | шт | 1 |  | 550 | 0 | 550 | 550
| Держатель желоба | шт | 4 |  | 38 | 0 | 152 | 152
| Держатель трубы | шт | 2 |  | 140 | 0 | 280 | 280
| Заглушка желоба | шт | 2 |  | 360 | 0 | 720 | 720
| Патрубок (Водосточная воронка) | шт | 1 |  | 650 | 0 | 650 | 650
| Угловое колено | шт | 2 |  | 93 | 0 | 186 | 186
| Сливное колено | шт | 1 |  | 93 | 0 | 93 | 93
1.9 | Устройство входных групп в осях 12/Д-Н |  |  |  |  | 10510.812 | 64777.3318 | 75288.1438
1.9.1 | Двутавр 14Б1 | тн | 0.1107 | 15000 | 62800 | 1660.464 | 6951.8093 | 8612.2733
1.9.2 | Швеллер 16П | тн | 0.10308 | 15000 | 47200 | 1546.272 | 4865.6026 | 6411.8746
1.9.3 | Швеллер 10П | тн | 0.049234 | 15000 | 43300 | 738.504 | 2131.8149 | 2870.3189
1.9.4 | Профиль 40х4 | тн | 0.22571 | 15000 | 41800 | 3385.668 | 9434.7282 | 12820.3962
1.9.5 | Профиль 60х4 | тн | 0.02756 | 15000 | 41400 | 413.4 | 1140.984 | 1554.384
1.9.6 | Профиль 40х20х2,5 | тн | 0.048204 | 15000 | 41800 | 723.06 | 2014.9272 | 2737.9872
1.9.7 | Профиль 60х40х4 | тн | 0.10843 | 15000 | 36900 | 1626.456 | 4001.0818 | 5627.5378
1.9.8 | Листовая сталь 10мм | тн | 0.027799 | 15000 | 45100 | 416.988 | 1253.7439 | 1670.7319
1.9.9 | Анкер-шпилька Hilti HIT-V-R M12х220 | шт | 36 |  | 180 | 0 | 6480 | 6480
1.9.10 | Профнастил С21-1000-0,7 | м2 | 20.16 |  | 829 | 0 | 16712.64 | 16712.64
Монтаж системы водоотведения
| Водосточный желоб d100 - 3м | шт | 6 |  | 555 | 0 | 3330 | 3330
| Соединительный элемент желоба | шт | 5 |  | 96 | 0 | 480 | 480
| Водосточная труба d90 - 3м | шт | 3 |  | 550 | 0 | 1650 | 1650
| Держатель желоба | шт | 24 |  | 38 | 0 | 912 | 912
| Держатель трубы | шт | 6 |  | 140 | 0 | 840 | 840
| Заглушка желоба | шт | 2 |  | 360 | 0 | 720 | 720
| Патрубок (Водосточная воронка) | шт | 2 |  | 650 | 0 | 1300 | 1300
| Угловое колено | шт | 4 |  | 93 | 0 | 372 | 372
| Сливное колено | шт | 2 |  | 93 | 0 | 186 | 186
1.10 | Устройство грязезащитных решеток |  |  |  |  | 0 | 40616 | 40616
1.10.1 | Грязезащитное покрытие Standartpark арт.3510 (стальные решетки-первая ступень грязезащиты-500х1000мм) 2000х1000мм, h=20мм | шт | 8 |  | 2750 | 0 | 22000 | 22000
1.10.3 | Грязезащитное покрытие Standartpark "Сити Роял" арт.1R001 (алюминиевые придверные решетки-вторая ступень грязезащиты) 2000х1300мм, h=16-18мм | м2 | 5.2 |  | 3580 | 0 | 18616 | 18616
1.11 | Устройство напольного покрытия из керамогранита противоскользящего в осях Ж-Л/1, Ж-Л/12 | м2 | 77.84 | 350 |  | 27244 | 0 | 27244
1.11.1 | Керамогранит 60х60 UF003MR | м2 | 85.624 |  | 1250 | 0 | 107030 | 107030
1.11.2 | Клей плиточный "ЕК 3000" | кг | 1307.71 |  | 18.4 | 0 | 24061.864 | 24061.864
1.11.3 | Затирка для плитки | кг | 15 |  | 100 | 0 | 1500 | 1500
1.11.4 | Устройство цементно-песчаной стяжки М200, армированная сеткой из проволоки ВР-1 100х100х4 - 60-86мм | м2 | 77.84 | 180 | 200 | 14011.2 | 15568 | 29579.2
1.13 | Устройство напольного покрытия из керамогранита противоскользящего 4-6/Р | м2 | 3.77 | 350 |  | 1319.5 | 0 | 1319.5
1.13.1 | Керамогранит 60х60 UF003MR | м2 | 4.147 |  | 1250 | 0 | 5183.75 | 5183.75
1.13.2 | Клей плиточный "ЕК 3000" | кг | 63.34 |  | 18.4 | 0 | 1165.456 | 1165.456
1.13.3 | Затирка для плитки | кг | 1 |  | 100 | 0 | 100 | 100
1.13.4 | Устройство цементно-песчаной стяжки М200 - 20-36мм | м2 | 3.77 | 180 | 200 | 678.6 | 754 | 1432.6
| Облицовка пандуса хоз.помещения в осях Р/5-8 | м2 | 3.79 | 350 |  | 1326.5 | 0 | 1326.5
| Керамогранит 60х60 UF003MR | м2 | 4.169 |  | 1250 | 0 | 5211.25 | 5211.25
| Клей плиточный "ЕК 3000" | кг | 70.04 |  | 18.4 | 0 | 1288.736 | 1288.736
| Затирка для плитки | кг | 1 |  | 100 | 0 | 100 | 100

## ЭОМ
Смета № 6 дом Аквамарин (14.04.2020)
№ | Наименование товара | Кол-во | Ед. | Цена | Сумма
1 | Светильник ДПО-1801 | 58 | шт | 1150 | 66700
2 | Светильник ДПО-1801Д | 100 | шт | 1150 | 115000
3 | Светильник Энтрада ПИР с встр акб | 53 | шт | 3000 | 159000
4 | Универсальный светодиодный встраиваемый светильник, мощностью 36Вт, IP40 | 294 | шт | 729.64 | 214514.16
5 | Светильник "Выход" | 72 | шт | 860 | 61920
6 | Светильник указатель "ПК" | 48 | шт | 600 | 28800
7 | Указатель номера улицы и дома | 1 | шт | 25000 | 25000
8 | Автономный световой указатель | 52 | шт | 3000 | 156000
9 | Заградительный огонь мощностью 6 Вт | 4 | шт | 5800 | 23200
10 | Патрон настенный Е27 | 78 | шт | 26 | 2028
11 | Светодиодная лампа 15 Вт | 78 | шт | 110 | 8580
12 | Датчик движения ДД-МВ301 | 121 | шт | 762 | 92202
13 | ЯТП220-24-0,25 | 7 | шт | 1882 | 13174
14 | Светильник переносной 24 В | 1 | шт | 258 | 258
15 | Лампа 24В | 1 | шт | 10.87 | 10.87
16 | Комлект греющих кабелей | 1 | компл | 30000 | 30000
17 | Выключатель 1кл ГЕРМЕС ИЕК | 42 | шт | 156.06 | 6554.52
18 | Коробка распаячная 105х105х50 | 89 | шт | 80 | 7120
19 | Розетка 1местн КВАРТА | 12 | шт | 156.06 | 1872.72
20 | Розетка 1м на дин рейку | 48 | шт | 134.15 | 6439.2
21 | Кабель ВВГнг ЛС 3х1,5 | 1000 | м | 31.69 | 31690
22 | Кабель ВВГнг ЛС 3х2,5 | 1200 | м | 47.45 | 56940
23 | Кабель ВВГнг ЛС 3х6 | 329 | м | 110 | 36190
24 | Кабель ВВГнг ЛС 3х10 | 5997 | м | 193.58 | 1160899.26
25 | Кабель ВВГнг ЛС 3х16 | 5 | м | 280 | 1400
26 | Кабель ВВГнг ЛС 5х4 | 105 | м | 142 | 14910
27 | Кабель ВВГнг ЛС 5х6 | 66 | м | 187.87 | 12399.42
28 | Кабель ВВГнг ЛС 5х70 | 364 | м | 2158 | 785512
29 | Кабель ВВГнг ФРЛС 3х1,5 | 2067 | м | 44.84 | 92684.28
30 | Кабель ВВГнг ФРЛС 3х2,5 | 701 | м | 64.67 | 45333.67
31 | Кабель ВВГнг ФРЛС 3х4 | 1066 | м | 142.63 | 152043.58
32 | Кабель ВВГнг ФРЛС 5х2,5 | 90 | м | 124.43 | 11198.7
34 | Кабель ВВГнг ФРЛС 5х6 | 266 | м | 242.77 | 64576.82
35 | Кабель ВВГнг ФРЛС 5х16 | 187 | м | 553.39 | 103483.93
36 | Кабель ВВгнг ФРЛС 5х25 | 90 | м | 927 | 83430
37 | Кабель ВВгнг ФРЛС 5х35 | 180 | м | 1357 | 244260
38 | Кабель ВВгнг ФРЛС 5х70 | 90 | м | 2158 | 194220
39 | Кабель ВВГнг ФРЛС 1х120 | 45 | м | 766.93 | 34511.85
40 | Кабель ВВгнг ФРЛС 4х2,5 | 20 | м | 92 | 1840
41 | Кабель ВВгнг ФРЛС 4х4 | 53 | м | 134 | 7102
42 | Кабель ВВгнг ФРЛС 4х6 | 75 | м | 189 | 14175
43 | Кабель ВВгнг ФРЛС 4х25 | 20 | м | 1000 | 20000
44 | Кабель ВВгнг ФРЛС 4х35 | 42 | м | 1500 | 63000
45 | Кабель ВВгнг ФРЛС 4х70 | 10 | м | 2158 | 21580
46 | ПВ3 1х25 желто-зеленый | 100 | м | 146.46 | 14646
47 | Труба стальная 70мм | 1581 | м | 80 | 126480
48 | Труба гофрированная ПВХ диаметром 20 мм | 2700 | м | 8.5 | 22950
49 | Труба гофрированная ПВХ диаметром 25 мм | 2200 | м | 10.22 | 22484
50 | Труба гофрированная ПВХ диаметром 32 мм | 1634 | м | 14.03 | 22925.02
51 | Держатель с защелкой 20 мм | 2700 | шт | 2.5 | 6750
52 | Держатель с защелкой 25 мм | 2200 | шт | 3.04 | 6688
53 | Держатель с защелкой 32 мм | 1634 | шт | 4.46 | 7287.64
54 | Лоток в сборе 150х50 | 65 | м | 2000 | 130000
55 | Сталь круглая оцинкованная 8мм | 450 | м | 66 | 29700
56 | Сталь круглая оцинкованная 18мм | 12 | м | 350 | 4200
57 | Сталь полосовая 5х40 | 190 | м | 283.5 | 53865
58 | Сталь полосовая 4х25 оцинк | 528 | м | 146.29 | 77241.12
59 | ГЗШ 5х50 медная | 3 | м | 649 | 1947
60 | Держатель проводника кровельный | 900 | шт | 165 | 148500
61 | Комплект защитного инструмента в Эл. Щитовую | 1 | компл | 12000 | 12000
62 | Метизы (дюбель-гвозди, дюбель-хомуты и т.д.) | 1 | компл | 80000 | 80000
|  |  |  | Итого: | 5039417.76
Щитовое оборудование:
№ | Наименование товара | Кол-во | Ед. | Цена | Сумма
1 | ВРУ ВП2, ВП1 | 1 | шт | 193810 | 193810
2 | АВР 250А | 1 | шт | 71370 | 71370
3 | РП-1, РП-2 | 1 | шт | 58780 | 58780
4 | БАУО | 1 | шт | 24800 | 24800
5 | ППУ | 1 | шт | 53790 | 53790
6 | ЩК | 285 | шт | 2050 | 584250
7 | ЩО | 1 | шт | 4740 | 4740
8 | ЩЭ 4 квартиры | 1 | шт | 17228.16 | 17228.16
9 | ЩЭ 5 квартир | 1 | шт | 20485.2 | 20485.2
10 | ЩЭ 6 квартир | 46 | шт | 23342.24 | 1073743.04
|  |  |  | Итого: | 2102996.4
|  |  |  | Всего: | 7142414.16

## СС
Смета №6 дом Аквамарин
№ | Наименование товара | Кол-во | Ед. | Цена | Сумма
Телевидение
1 | Лоток в сборе100х100 | 30 | шт | 1250 | 37500
2 | Антенна | 3 | шт | 4500 | 13500
3 | Устилитель TERRA HA126 | 6 | шт | 3000 | 18000
4 | Мачта антенная | 1 | шт | 6900 | 6900
5 | Абонентский разветвитель ТВ сигналов ОАТ-108 | 350 | шт | 260 | 91000
6 | Щит ЩМП- 80.60.25 (ЩРНМ-4) IP31 PROxima в сборе | 1 | шт | 10000 | 10000
7 | Универсальная програмируемая станция | 1 | шт | 23310 | 23310
8 | Прогрматор UCF 300 | 1 | шт | 3000 | 3000
9 | Грозозащита RTM TS-2006 | 3 | шт | 650 | 1950
10 | F-коннектор на кабель SAT | 1135 | шт | 30 | 34050
11 | Коробка КС-4 | 150 | шт | 30 | 4500
Кабельно-проводниковая продукция
12 | Металлоконструкции | 20 | кг | 300 | 6000
13 | Кабель SAT-703В | 2300 | шт | 28.39 | 65297
14 | Труба гофрированная ПНД 16 мм | 2300 | м | 10.86 | 24978
|  |  |  | Итого: | 339985

## ОС
Смета ОС дом №6 Аквамарин
№ | Наименование товара | Кол-во | Ед. | Цена | Сумма
1 | Аккумулятор герметичный 7 Ач Delta DTM 1207 | 5 | шт | 1274.5 | 6372.5
2 | Коробка коммутационная КС-2 | 144 | шт | 10.23 | 1473.12
3 | Адресный релейный модуль РМ-4К | 14 | шт | 2211.58 | 30962.12
4 | Блок индикации и управления Рубеж-БИУ | 1 | шт | 7281.76 | 7281.76
5 | Извещатель ИО 10220-2 прот.R3 | 3 | шт | 786 | 2358
6 | Извещатель ИП 212-50М2 | 429 | шт | 532.51 | 228446.79
7 | Извещатель ИП 212-64 | 421 | шт | 763.45 | 321412.45
8 | Извещатель ручной ИПР 513-11 прот.R3 | 12 | шт | 499 | 5988
9 | Извещатель ИП 101-29-PR | 623 | шт | 734.62 | 457668.26
10 | Изолятор шлейфа ИЗ-1 прот.R3 | 27 | шт | 425.02 | 11475.54
11 | Источник вторичного питания ИВЭПР 12/3,5 RSR Р БР | 5 | шт | 4699 | 23495
14 | Оповещатель ОПОП 124-7 | 50 | шт | 333.83 | 16691.5
16 | Прибор приемно-контрольный Рубеж-2ОП прот.R3 | 2 | шт | 11134.5 | 22269
18 | Кабель КПСнг(А)-FRLS 1х2х0,35 | 103 | м | 10 | 1030
19 | Кабель КПСнг(А)-FRLS 1х2х0,50 | 6743 | м | 16.24 | 109506.32
20 | Кабель КПСнг(А)-FRLS 1х2х0,75 | 200 | м | 16.24 | 3248
21 | Кабель КПСнг(А)-FRLS 1х2х1,0 | 40 | м | 23.14 | 925.6
23 | Гофрированная труба ПНД 20 мм | 100 | м | 13.51 | 1351
24 | Программатор ПКУ-1–R3 | 3 | шт | 3680.81 | 11042.43
25 | Кабель-канал ПВХ 25х16 ИЭК | 1800 | м | 17.84 | 32112
26 | Металлоконструкции (дюбель-гвозди, скобы и т.д.) | 20 | кг | 300 | 6000
27 | Релейный модуль РМ-4 | 1 | шт | 1738.86 | 1738.86
|  |  |  | Итого: | 1302848.25

## АК
Смета АК дом №6 Аквамарин
№ | Наименование товара | Кол-во | Ед. | Цена | Сумма
Пожарная автоматика
1 | Извещатель ИПР-Кск (ИОПР 513/101-1) | 96 | шт | 560 | 53760
2 | Извещатель ИО 102-20 Б2П (2) | 93 | шт | 169.45 | 15758.85
3 | Блок индикации и управления Рубеж-БИУ | 1 | шт | 7281.76 | 7281.76
4 | Изолятор шлейфа ИЗ-1 прот.R3 | 27 | шт | 425.02 | 11475.54
5 | Метка адресная АМ-4 прот.R3 | 10 | шт | 796.74 | 7967.4
6 | Модуль МДУ-1 прот.R3 | 104 | шт | 2222.69 | 231159.76
7 | Прибор приемно-контрольный Рубеж-2ОП прот.R3 | 1 | шт | 11134.5 | 11134.5
8 | Релейный модуль РМ-1 прот.R3 | 1 | шт | 750 | 750
9 | Релейный модуль РМ-4 прот.R3 | 1 | шт | 1738.86 | 1738.86
10 | ШУН/В-0,37-00-УК30-R3 | 2 | шт | 26000 | 52000
11 | Шкаф ШУН/В-Т-3-R3 | 2 | шт | 26000 | 52000
12 | Шкаф ШУН/В-Т-5,5-R3 | 3 | шт | 26000 | 78000
13 | ШУН/В-Т-11-R3 | 1 | шт | 27000 | 27000
14 | Преобразовать напряжения ПН-12/24-1,0 | 2 | шт | 871.99 | 1743.98
15 | ОС Windows 7 | 1 | шт | 7000 | 7000
Кабельно-проводниковая продукция
16 | Доводчик для двери FE-B5W | 92 | шт | 3000 | 276000
17 | Коробка монтажная УК-2П | 23 | шт | 19.93 | 458.39
18 | Кабель-канал ПВХ 20х10 | 520 | м | 12.51 | 6505.2
19 | Металлконскрукции | 30 | кг | 300 | 9000
| Кабель КПСнг(А)-FRLS 4х2х0,75 | 572 | м | 62 | 35464
20 | Кабель КПСнг(А)-FRLS 1х2х0,35 | 2060 | м | 10 | 20600
21 | Кабель КПСнг(А)-FRLS 1х2х0,5 | 248 | м | 11.56 | 2866.88
22 | Кабель КПСнг(А)-FRLS 1х2х0,75 | 7 | м | 16.24 | 113.68
23 | Витая пара FTP 4x2x0.5 | 343 | м | 16.52 | 5666.36
24 | Витая пара FTP 2x2x0.5 | 191 | м | 9.73 | 1858.43
25 | Кабель связи КПСВВнг(А)-LS 1х2х0,5 | 160 | м | 16.2 | 2592
26 | Гофрированная труба ПНД 16 мм | 2000 | м | 10.86 | 21720
27 | Гофрированная труба ПНД 20 мм | 103 | м | 13.51 | 1391.53
28 | Труба жесткая ПВХ 20 мм | 20 | м | 18.15 | 363
29 | Трубка стальная 25 мм | 25 | м | 60 | 1500
|  |  |  | Итого: | 944870.12
Диспетчеризация лифтов
1 | 5-портовый 10/100 Мбит/с коммутатор TL-SF1005D | 1 | шт | 518.77 | 518.77
2 | Извещатель охранный магнитоуправляемый адресный ИО 102-20 А2П | 1 | шт | 150 | 150
3 | Лифтовой блок версии 7.2 - Р | 3 | шт | 13140 | 39420
4 | Кабель ВВГнг(А)-LS 3х2,5 | 50 | м | 46.8 | 2340
5 | Розетка 2-х местная наружной установки | 4 | шт | 87 | 348
6 | Труба гофрированная ПНД 20 мм | 50 | м | 12 | 600
7 | Кабель FTP | 50 | м | 43.6 | 2180
8 | Кабель UTP 4 пары кат. 5е | 50 | м | 20 | 1000
9 | Провод ШВВП 2х0,5 | 50 | м | 9.6 | 480
10 | Хомут нейлоновый 3,6х250 | 2 | уп | 120 | 240
11 | Точка доступа UBIQUITI LOCOM2 | 1 | шт | 3840 | 3840
12 | Беспроводной роутер Keenetic Omni | 1 | шт | 3348 | 3348
13 | Модуль переговорной связи | 3 | шт | 10200 | 30600
14 | Устройство переговорное | 3 | шт | 4080 | 12240
|  |  |  | Итого | 97304.77

## КБ
№ п/п | Наименование работ | Ед. изм. | кол-во | стоимость ед. (руб.) |  | итого (руб.) |  | Итого общая
|  |  |  | Работа | Материал | Работа | Материал
6 дом
6 | Башенный кран | шт | 1 |  |  | 64000 | 5383744.56 | 8358136.2267
6.1 | Покупка башенный кран КБ 408.21 с перевозкой | шт | 1 | 64000 | 5383744.56 | 64000 | 5383744.56 | 5447744.56
7 | Монтаж башенного крана | шт | 1 |  |  | 259950 | 383775 | 643725
7..1 | Разработка проекта башенного крана с экспертизой проекта | шт | 1 | 30000 | 30000 | 30000 | 30000 | 60000
7..2 | Щебень 5х20 | т | 45 | 555 | 1100 | 24975 | 49500 | 74475
7..3 | Щебень 20х40 | т | 45 | 555 | 895 | 24975 | 40275 | 65250
7..4 | Плиты дорожные | шт | 42 |  |  | 0 | 0 | 0 | аренда
7..5 | Рельсовые балки | шт | 12 |  | 22000 | 180000 | 264000 | 444000
8 | Обслуживание башенного крана (с марта по декабрь 2020) |  |  |  |  | 2200000 | 66666.6667 | 2266666.6667
8..1 | ИТР - 33% | мес. | 10 | 70000 |  | 700000 | 0 | 700000
8..2 | ФОТ машиниста | мес. | 10 | 150000 |  | 1500000 | 0 | 1500000
8..3 | Материалы для обслуживания крана - 33% | мес. | 10 |  | 6666.6667 | 0 | 66666.6667 | 66666.6667

## СФТК-Ceresit
№ п/п | Наименование работ | Ед. изм. | кол-во | стоимость ед. (руб.) |  | итого (руб.) |  | Итого общая
|  |  |  | Работа | Материал | Работа | Материал
19 | Устройство фасада | [6 empty] | 10560723.1827
19.1 | Устройство мокрого фасада с утеплением 150 мм | м2 | 3538.1428 | 900 | 1062.604 | 3184328.52 | 3759644.6037 | 6943973.1237
19.1.1 | Грунтовка основания стен Ceresit CT16 | 10 л | 53.0721 | 150 | 850 | 530721.42 | 45111.3207 | 575832.7407
19.1.2 | Теплоизоляция ТехноФАС Оптима 120/150 | куб.м. | 583.7936 | 140 | 4070 | 495339.992 | 2376039.7973 | 2871379.7893
19.1.3 | Bagirus DT 10x260 | шт. | 21228.8568 | 0 | 10.5 | 0 | 222902.9964 | 222902.9964
19.1.4 | Сетка фасадная Алабуга GW 545-4x4-165-100-050 | 50 кв.м. | 77.8391 | 0 | 1650 | 0 | 128434.5836 | 128434.5836
19.1.5 | Клей для минераловатных плит Ceresit СТ 180 MW Strong Fix | 25 кг | 849.1543 | 160 | 360 | 566102.848 | 305695.5379 | 871798.3859
19.1.6 | Штукатурно-клеевая смесь для минераловатных плит Сeresit СТ 190 MW Flex | 25 кг | 849.1543 | 160 | 425 | 566102.848 | 360890.5656 | 926993.4136
19.1.7 | Грунтовка под декоративные штукатурки Ceresit CT16 | 10 л | 53.0721 | 150 | 850 | 530721.42 | 45111.3207 | 575832.7407
19.1.8 | Минеральная декоративная штукатурка «камешковая» 2,5 мм «под окраску» Ceresit CT137 | 25 кг | 424.5771 | 140 | 635 | 495339.992 | 269606.4814 | 764946.4734
19.1.9 | Профиль угловой ПВХ с сеткой 100х150 | 2,5 м | 133 | 0 | 44 | 0 | 5852 | 5852
19.2 | Устройство мокрого фасада с утеплением 100 мм | м2 | 398.41 | 900 | 842.2906 | 358569 | 335577.011 | 694146.011
19.2.1 | Грунтовка основания стен Ceresit CT16 | 10 л | 5.9761 | 150 | 850 | 59761.5 | 5079.7275 | 64841.2275
19.2.2 | Теплоизоляция ТехноФАС Оптима 120/100 | куб.м. | 43.8251 | 140 | 4070 | 55777.4 | 178368.157 | 234145.557
19.2.3 | Bagirus DT 10x200 | шт. | 2390.46 | 0 | 10.5 | 0 | 25099.83 | 25099.83
19.2.4 | Сетка фасадная Алабуга GW 545-4x4-165-100-050 | 50 кв.м. | 8.765 | 0 | 1650 | 0 | 14462.283 | 14462.283
19.2.5 | Клей для минераловатных плит Ceresit СТ 180 MW Strong Fix | 25 кг | 95.6184 | 160 | 360 | 63745.6 | 34422.624 | 98168.224
19.2.6 | Штукатурно-клеевая смесь для минераловатных плит Сeresit СТ 190 MW Flex | 25 кг | 95.6184 | 160 | 425 | 63745.6 | 40637.82 | 104383.42
19.2.7 | Грунтовка под декоративные штукатурки Ceresit CT16 | 10 л | 5.9761 | 150 | 850 | 59761.5 | 5079.7275 | 64841.2275
19.2.8 | Минеральная декоративная штукатурка «камешковая» 1,5 мм «под окраску» Ceresit CT137 | 25 кг | 47.8092 | 140 | 635 | 55777.4 | 30358.842 | 86136.242
19.2.9 | Профиль угловой ПВХ с сеткой 100х150 | 2,5 м | 47 | 0 | 44 | 0 | 2068 | 2068
19.3 | Устройство мокрого фасада без утепления (балконы) | м2 | 1083.8622 | 600 | 240 | 650317.32 | 260126.928 | 910444.248
19.3.1 | Грунтовка основания стен Ceresit CT16 | 10 л | 16.2579 | 150 | 850 | 162579.33 | 13819.2431 | 176398.5731
19.3.2 | Сетка фасадная Алабуга GW 545-4x4-165-100-050 | 50 кв.м. | 23.845 | 0 | 1650 | 0 | 39344.1979 | 39344.1979
19.3.3 | Штукатурно-клеевая смесь для минераловатных плит Сeresit СТ 190 MW Flex | 25 кг | 260.1269 | 160 | 425 | 173417.952 | 110553.9444 | 283971.8964
19.3.4 | Грунтовка под декоративную штукатурку Ceresit CT16 | 10 л | 16.2579 | 150 | 850 | 162579.33 | 13819.2431 | 176398.5731
19.3.5 | Минеральная декоративная штукатурка «камешковая» 2,5 мм «под окраску» Ceresit CT137 | 25 кг | 130.0635 | 140 | 635 | 151740.708 | 82590.2996 | 234331.0076
19.3.6 | Устройство мокрого фасада без утепления (откосы) | м2 | 508 | 450 | 644.648 | 228600 | 327481.2 | 556081.2
19.3.7 | Сетка фасадная Алабуга GW 545-4x4-165-100-050 | 50 кв.м. | 11.176 | 0 | 1650 | 0 | 18440.4 | 18440.4
19.4 | Штукатурно-клеевая смесь для минераловатных плит Сeresit СТ 190 MW Flex | 25 кг | 121.92 | 160 | 425 | 81280 | 51816 | 133096
19.4.1 | Грунтовка под декоративную штукатурку Ceresit CT16 | 10 л | 7.62 | 150 | 850 | 76200 | 6477 | 82677
19.4.2 | Минеральная декоративная штукатурка «камешковая» 2,5 мм «под окраску» Ceresit CT137 | 25 кг | 60.96 | 140 | 635 | 71120 | 38709.6 | 109829.6
19.4.3 | Профиль угловой ПВХ с сеткой 100х150 | 2,5 м | 1126 | 0 | 44 | 0 | 49544 | 49544
19.4.4 | Профиль-капельник | 2,5 м | 351 | 0 | 125 | 0 | 43875 | 43875
19.4.5 | Примыкание | п.м. | 1186.192 | 0 | 100 | 0 | 118619.2 | 118619.2
19.5 | Окраска фасада | кв.м. | 5471.99 | 140 | 100.055 | 766078.6 | 547500 | 1313578.6
19.5.1 | Краска силикат. д/нар. работ база CERESIT СТ54 (15л) | шт | 146 |  | 3750 | 0 | 547500 | 547500
| Колер RAL 7035 светло-серый | кв.м. | 1211.55 |  |  | 0 | 0 | 0
| Колер RAL9003 белый | кв.м. | 4091.55 |  |  | 0 | 0 | 0
| Колер коричневый | м2 | 168.89 |  |  | 0 | 0 | 0
19.6 | Кронштейн Кр-1 (L=288мм) на штукатурном фасаде | шт | 230 | 290 | 200 | 66700 | 46000 | 112700
19.6.1 | Пластина 8х160х160 | тн | 0.3703 |  | 106477.049 | 0 | 39428.4512 | 39428.4512
19.6.2 | Пластина 8х160х280 | тн | 0.6463 |  | 106477.049 | 0 | 68816.1168 | 68816.1168
19.6.3 | Пластина 5х75х130 | тн | 0.0874 |  | 106477.049 | 0 | 9306.0941 | 9306.0941
19.6.4 | Hilti HSТ3 М10х110 50/30 | шт | 920 |  | 11.9 | 0 | 10948 | 10948
19.7 | Отливы | м.п. | 745 | 40 |  | 29800 | 0 | 29800
19.7.1 | Лист оцинк. Белый 0,7мм | м2 | 186.25 |  | 432.49 |  | 80551.2625 | 80551.2625